## I. Tong chi phi
Phụ lục I
BẢNG TỔNG HỢP TÍNH TOÁN GIÁ DỊCH VỤ XỬ LÝ CHẤT THẢI RẮN (KHÔNG PHẢI CHẤT THẢI RẮN NGUY HẠI) CỦA DỰ ÁN ĐẦU TƯ, NÂNG CẤP, CẢI TẠO MỘT SỐ HẠNG MỤC KHU LIÊN HỢP XỬ LÝ CHẤT THẢI RẮN KHÁNH SƠN GIAI ĐOẠN 2 (HỘC RÁC SỐ 7 KHU VỰC BÃI RÁC KHÁNH SƠN)
Đvt: Đồng/tấn
TT | Nội dung | ĐVT | Ký hiệu | Cách tính | Thành tiền |  | Ghi chú
[5 empty] | Đơn vị đề nghị | SNNMT kiểm tra
A | Sản lượng tính giá dịch vụ xử lý chất thải rắn (không phải chất thải rắn nguy hại) | tấn | A |  | 1 | 1
B | Giá thành để xử lý 01 tấn chất thải rắn (không phải chất thải rắn nguy hại) | đồng/tấn | B | B=1+2+3+4+5 | 59677.801 | 57597.7962
1 | Chi phí vật tư trực tiếp | đồng/tấn | 1 |  | 28668.8187 | 26995.8477 | Chi tiết tại Phụ lục II.1
2 | Chi phí nhân công trực tiếp | đồng/tấn | 2 |  | 15811.3483 | 22517.2448 | Chi tiết tại Phụ lục III
3 | Chi phí máy, thiết bị trực tiếp | đồng/tấn | 3 |  | 7214.6772 | 7276.6727 | Chi tiết tại Phụ lục V
4 | Chi phí sản xuất chung | đồng/tấn | 4 |  | 7982.9568 | 808.031 | Chi tiết tại Phụ lục VII
5 | Chi phí hợp lý, hợp lệ khác (nếu có) theo quy định phục vụ sản xuất | đồng/tấn | 5 |  | 0 | 0 | Không phát sinh chi phí này.
C | Chi phí bán hàng (nếu có) | đồng/tấn | C |  | 0 | 0 | Không phát sinh chi phí này.
D | Chi phí quản lý (nếu có) | đồng/tấn | D |  | 2584.7422 | 2879.8898
Đ | Chi phí tài chính (nếu có) | đồng/tấn | Đ |  | 0 | 0
E | Tổng chi phí sản xuất, kinh doanh | đồng/tấn | E | E=B+C+D+Đ | 62262.5432 | 60477.686
G | Giá thành một (01) đơn vị hàng hóa, dịch vụ | đồng/tấn | G | G=E/A | 62262.5432 | 60477.686
H | Lợi nhuận | đồng/tấn | P | P=4,5% | 2801.8144 | 2721.4959
I | Giá dịch vụ xử lý 01 tấn chất thải rắn (chưa bao gồm thuế giá trị gia tăng VAT và chi phí khấu hao tài sản cố định của dự án) | đồng/tấn | I | I=G+P | 65064.3576 | 63199.1819
K | Chi phí khấu hao tài sản cố định của Dự án | đồng/tấn | GKH | GKH = Gkh1 + Gkh2 | 9208.5378 | 16074.6625
1 | Chi phí khấu hao máy, thiết bị trực tiếp | đồng/tấn | Gkh1 |  | 0 | 1856.1706
2 | Chi phí khấu hao các tài sản cố định còn lại | đồng/tấn | Gkh2 |  | 9208.5378 | 14218.4919
L | Tổng cộng (I+K) (Chưa bao gồm thuế VAT) | đồng/tấn | GDVXL | GDVXL = GXLCTR + GKH | 74272.8954 | 79273.8444

## Bang 01. VL (hidden)
BẢNG 01. CHIẾT TÍNH ĐƠN GIÁ VẬT TƯ TRỰC TIẾP
STT | Thành phần hao phí | Đơn vị | Hao phí định mức vận dụng theo TT 36/2024/TT-BTNMT | Khối lượng | Đơn giá (đ) | Thành tiền (đ) | Ghi chú
1 | Đơn giá vận hành cơ sở chôn lấp chất thải rắn sinh hoạt hợp vệ sinh - Hộc rác số 07
a | Chi phí vật tư trực tiếp | Tấn | 1 | 617661 | #REF! | #REF!
a.1 | Chi phí hóa chất trực tiếp |  | 1 | 617661 | 28668.8187 | #REF!
a.2 | Chi phí xăng dầu |  | 1 | 617661 | #REF! | #REF!
a.3 | Chi phí điện |  | 1 | 617661 | #REF! | #REF!
a.4 | Công cụ dụng cụ |  | 1 | 617661 | #REF! | #REF!

## I.2 CP KH (hidden)
Phụ lục I.1
BẢNG TỔNG HỢP TÍNH TOÁN GIÁ DỊCH VỤ GIÁ DỊCH VỤ XỬ LÝ CHẤT THẢI RẮN (KHÔNG PHẢI CHẤT THẢI RẮN NGUY HẠI) CỦA DỰ ÁN ĐẦU TƯ, NÂNG CẤP, CẢI TẠO MỘT SỐ HẠNG MỤC KHU LIÊN HỢP XỬ LÝ CHẤT THẢI RẮN KHÁNH SƠN GIAI ĐOẠN 2 (HỘC RÁC SỐ 7 KHU VỰC BÃI RÁC KHÁNH SƠN)
Đvt: Đồng/tấn
TT | Nội dung | ĐVT | Ký hiệu | Cách tính | Thành tiền |  | Ghi chú
[5 empty] | Đơn vị đề nghị | SNNMT kiểm tra
I | Giá thành toàn bộ để xử lý 01 tấn chất thải rắn (không phải chất thải rắn nguy hại) | đồng/tấn | ZTB | ZTB = (CT - Zth) | #REF!
1 | Tổng chi phí | đồng/tấn | CT | CT = CVT + CNC + CCM + CSXC + CQ | #REF!
a | Chi phí vật tư trực tiếp | đồng/tấn | CVT |  | 28668.8187 |  | Bảng 01
b | Chi phí nhân công trực tiếp | đồng/tấn | CNC |  |  |  | Bảng 02
c | Chi phí máy, thiết bị trực tiếp | đồng/tấn | CCM |  | #REF! |  | Bảng 03
d | Chi phí sản xuất chung | đồng/tấn | CSXC |  | 7982.9568 |  | Bảng 04
đ | Chi phí hợp lý, hợp lệ khác (nếu có) theo quy định phục vụ sản xuất | đồng/tấn | CK |  | 0 |  | Không phát sinh chi phí này.
e | Chi phí quản lý doanh nghiệp | đồng/tấn | CQ |  | #REF! |  | Bảng 05
f | Chi phí tài chính | đồng/tấn | Ctc |  | #REF! |  | Bảng 06
2 | Doanh thu từ việc bán sản phẩm thu hồi sau quá trình xử xý chất thải sinh hoạt | đồng/tấn | Zth |  | 0
3 | Tổng khối lượng chất thải rắn (không phải chất thải rắn nguy hại)vận chuyển đến cơ sở xử lý để xử lý | tấn | Q |  | #REF!
II | Tỷ lệ lợi nhuận | % | P | P = 4,5% | #REF!
A | Giá dịch vụ xử lý 01 tấn CTR (chưa bao gồm thuế giá trị gia tăng VAT và chi phí khấu hao tài sản cố định) | đồng/tấn | GXLCTR | GXLCTR= ZTB + (ZTB*P) | #REF!
III | Giá dịch vụ xử lý 01 tấn CTR đã gồm VAT (chưa bao gồm chi phí khấu hao tài sản cố định) | đồng/tấn | GXLCTR VAT | G =GXLCTR *1,1 | #REF!
B | Chi phí khấu hao tài sản cố định của Dự án | đồng/tấn | GKH | GKH = Gkh1 + Gkh2 | #REF!
1 | Chi phí khấu hao phần xây dựng | đồng/tấn | Gkh1 |  | #REF!
2 | Chi phí khấu hao các tài sản cố định còn lại | đồng/tấn | Gkh2 |  | #REF!
C | Tổng cộng (A+B) (Chưa bao gồm thuế VAT) | đồng/tấn | GDVXL | GDVXL = GXLCTR + GKH | #REF!
D | Tổng cộng (A+B) (Đã bao gồm thuế VAT) | đồng/tấn | GDVXL | GDVXL VAT = GDVXL x 1,1 | #REF!

## II.1 Vat tu
Phụ lục II.1
CHI PHÍ VẬT TƯ TRỰC TIẾP
Đvt: Đồng/tấn
STT | Nội dung | Chi phí |  | Ghi chú
|  | Đơn vị đề nghị | SNNMT kiểm tra
1 | Chi phí dụng cụ lao động | 1447.9204 | 1089.8902 | Chi tiết tại Phụ lục II.2.
2 | Chi phí vật liệu | 18660.4042 | 17267.3014 | Chi tiết tại Phụ lục II.4
3 | Chi phí tiêu hao năng lượng | 1064.4953 | 1114.3907 | Chi tiết tại Phụ lục II.5
4 | Chi phí tiêu hao nhiên liệu | 7495.9988 | 7524.2655 | Chi tiết tại Phụ lục II.7
| Tổng cộng | 28668.8187 | 26995.8477

## 01.01.a.Bao gia (hidden)
BẢNG SO SÁNH GIÁ VẬT TƯ
STT | Tên vật tư | ĐVT | Báo giá 1 | Báo giá 2 | Báo giá 3 | Báo giá 4 | Đơn giá theo QĐ 6672/QĐ-UBND ngày 28/11/2017 | Giá chọn | Nguồn gốc, xuất xứ
1 | Đất phủ | m3 | 150000 | 150000 | 155000 | 71979.753 |  | 71979.753 | - Báo giá 1: Công Ty TNHH MTV VLXD Kiên Cường - Báo giá 2: Công ty TNHH XD Thương mại Tân Gia Phát Đà Nẵng - Báo giá 3: Công ty TNHH Phúc Đắc Thành - Giá đất tận dụng tính đào và vận chuyển
2 | Đá cấp phối D<=4cm | m3 | 154900.5607 |  | 152000 |  |  | 152000 | CBG T1.2025+CVC; CBG tháng 7.2025
3 | Đá cấp phối D<=37.5mm | m3 | 154900.5607 |  | 152000 |  |  | 152000 | CBG T1.2025+CVC; CBG tháng 7.2026
4 | Đá 4x6 | m3 | 239603.0256 | 239603.0256 | 232000 |  |  | 232000 | CBG T1.2025+CVC
5 | Đoạn ống UPVC Dn90 hệ inch(BS) DN 90 x 1.7mm PN 3); hệ mét (ISO) DN 90 x 1.5mm - Thoát | m |  |  | 28600 | 33500 |  | 28600 | CBG T7.2025 trang 119;Trang 205; trang 206
6 | Ống nhựa HDPE D110mm dày 6,6mm PN10 | m | 146400 | 146400 | 151100 |  |  | 146400 | CBG T1.2025 - Trang 130; CBG T7.2025 trang 119;Trang 201
7 | Nước thô | m3 |  |  | 15350 |  |  | 15350 | Quyết định số 2967/QĐ-UBND Ngày 31/12/2024, Ủy ban Nhân dân thành phố Đà Nẵng đã ban hành
8 | Hóa chất diệt ruồi (permerthin) | lit |  |  | 709091 | 772727.2727 |  | 709091 | - Đơn giá vật tư lấy theo QĐ số 6672/QĐ-UBND ngày 28/11/2017; Báo giá Công ty SungoupJSC
9 | Chế phẩm khử mùi - Bio-Systems BioBug WHC | lit |  |  | 618200 | 590909 |  | 590909 | CÔNG TY TNHH PROBIOTIC
10 | Vôi | kg |  |  |  | 5000 | 1636.364 | 5000 | Báo giá Công ty SungoupJSC
11 | Bạt phủ HDPE dày 1mm | m2 | 125000 | 120000 | 131150 | 82000 | 39352 | 39352 | - Báo giá 1: Công ty Cổ phần An Thịnh Nam - Báo giá 2: Công ty Cổ phần sản xuất đầu tư xây dựng Hưng Việt - Báo giá 3: Công Ty TNHH Thương mại Tư vấn Đầu tư môi trường An Phúc Hưng - Báo giá 4: Công ty Tenico - Báo giá 5: Công ty Hạ tầng việt

## II.2 DCLD
Phụ lục II.2
CHI PHÍ DỤNG CỤ LAO ĐỘNG
STT | Nội dung | Đơn vị | Định mức (ca/tấn) |  | Đơn giá (đồng/ca) |  | Thành tiền (đồng/tấn) |  | Ghi chú
|  |  | Đơn vị đề nghị | SNNMT kiểm tra | Đơn vị đề nghị | SNNMT kiểm tra | Đơn vị đề nghị | SNNMT kiểm tra
(1) | (2) | (3) | (4) | (5) | (6) | (7) | (8)=(4)x(6) | (9)=(5)x(7) | (10)
(1): I; (2): Tiếp nhận chất thải rắn sinh hoạt |  |  | - Định mức căn cứ theo mã hiệu XL.2.6 Bảng số 48 Thông tư 36/2024/TT-BTNMT ngày 20/12/2024 của Bộ trưởng Bộ Tài nguyên và Môi trường ban hành định mức kinh tế - kỹ thuật thu gom, vận chuyển, xử lý chất thải rắn sinh hoạt. - Đơn giá chi tiết theo Phụ lục II.3.
1.1 | Trạm cân
1 | Quần áo bảo hộ lao động | bộ | 0.00097387 | 0.0015 | 6521.6667 | 6521.6667 | 6.3512 | 9.7825
2 | Mũ bảo hộ lao động | cái | 0.00097387 | 0.0015 | 944.4444 | 944.4444 | 0.91976 | 1.4167
3 | Giầy bảo hộ lao động | đôi | 0.0005594 | 0.0008 | 2222.2222 | 2222.2222 | 1.2431 | 1.7778
4 | Găng tay cao su | đôi | 0.0005594 | 0.0008 | 1600 | 1600 | 0.89504 | 1.28
5 | Găng tay bảo hộ lao động | đôi | 0.0005594 | 0.0008 | 1600 | 1500 | 0.89504 | 1.2
6 | Khẩu trang than hoạt tính | cái | 0.00097387 | 0.0015 | 3185 | 3185 | 3.1018 | 4.7775
7 | Quần áo mưa | cái | 0.0005594 | 0.0008 | 1611.4583 | 1611.4583 | 0.90145 | 1.2892
8 | Áo phản quang | cái | 0.00097387 | 0.0015 | 492.9167 | 492.9167 | 0.48004 | 0.73938
9 | Ủng cao su | đôi | 0.0018739 | 0.0015 | 379.1667 | 379.1667 | 0.71053 | 0.56875
1.2 | Tiếp nhận chất thải rắn sinh hoạt
10 | Quần áo bảo hộ lao động | bộ | 0.0052767 | 0.0072 | 6521.6667 | 6521.6667 | 34.4127 | 46.956
11 | Mũ bảo hộ lao động | cái | 0.0052767 | 0.0072 | 944.4444 | 944.4444 | 4.9835 | 6.8
13 | Giầy bảo hộ lao động | đôi | 0.002655 | 0.0036 | 2222.2222 | 2222.2222 | 5.9 | 8
14 | Găng tay cao su | đôi | 0.002655 | 0.0036 | 1600 | 1600 | 4.248 | 5.76
15 | Găng tay bảo hộ lao động | đôi | 0.002655 | 0.0036 | 1600 | 1500 | 4.248 | 5.4
16 | Khẩu trang than hoạt tính | cái | 0.0052767 | 0.0072 | 3185 | 3185 | 16.8062 | 22.932
17 | Quần áo mưa | cái | 0.002655 | 0.0036 | 1611.4583 | 1611.4583 | 4.2784 | 5.8012
18 | Áo phản quang | cái | 0.0052767 | 0.0072 | 492.9167 | 492.9167 | 2.601 | 3.549
19 | Ủng cao su | đôi | 0.002655 | 0.0036 | 379.1667 | 379.1667 | 1.0067 | 1.365
20 | Chổi có cán | cái | 0.0013548 | 0.005 | 198.3333 | 99.1667 | 0.2687 | 0.49583
21 | Xẻng có cán | cái | 0.0036324 | 0.005 | 172.0833 | 344.1667 | 0.62507 | 1.7208
22 | Cào có cán | cái | 0.0036324 | 0.005 | 341.25 | 180.5556 | 1.2395 | 0.90278
23 | Xe rùa | cái | 0.0052767 | 0.0072 | 2119.5417 | 1902.7778 | 11.1841 | 13.7
24 | Rào chắn | cái | 0.0052767 | 0.0072 | 379.1667 | 9722.2222 | 2.0007 | 70
25 | Gậy chỉ đường | cái | 0.0052767 | 0.0072 | 4239.0833 | 208.3333 | 22.3682 | 1.5
26 | Đèn pin | cái | 0.0090726 | 0.0072 | 21666.6667 | 638.8889 | 196.573 | 4.6
1.3 | Hướng dẫn phương tiện vận chuyển đổ chất thải vào vị trí tiếp nhận
27 | Quần áo bảo hộ lao động | bộ | 0.00097387 | 0.0015 | 6521.6667 | 6521.6667 | 6.3512 | 9.7825
28 | Mũ bảo hộ lao động | cái | 0.00097387 | 0.0015 | 944.4444 | 944.4444 | 0.91976 | 1.4167
29 | Giầy bảo hộ lao động | đôi | 0.0005594 | 0.0008 | 2222.2222 | 2222.2222 | 1.2431 | 1.7778
30 | Găng tay cao su | đôi | 0.0005594 | 0.0008 | 1600 | 1600 | 0.89504 | 1.28
31 | Găng tay bảo hộ lao động | đôi | 0.0005594 | 0.0008 | 1600 | 1500 | 0.89504 | 1.2
32 | Khẩu trang than hoạt tính | cái | 0.00097387 | 0.0015 | 3185 | 3185 | 3.1018 | 4.7775
33 | Quần áo mưa | cái | 0.0005594 | 0.0008 | 1611.4583 | 1611.4583 | 0.90145 | 1.2892
34 | Áo phản quang | cái | 0.00097387 | 0.0015 | 492.9167 | 492.9167 | 0.48004 | 0.73938
35 | Ủng cao su | đôi | 0.0005594 | 0.0008 | 379.1667 | 379.1667 | 0.21211 | 0.30333
1.4 | Phun chế phẩm khử mùi, hóa chất diệt côn trùng, vôi bột trực tiếp lên bề mặt chất thải rắn sinh hoạt
36 | Quần áo bảo hộ lao động | bộ | 0.00056087 | 0.0006 | 6521.6667 | 6521.6667 | 3.6578 | 3.913
37 | Mũ bảo hộ lao động | cái | 0.00056087 | 0.0006 | 944.4444 | 944.4444 | 0.52971 | 0.56667
38 | Giầy bảo hộ lao động | đôi | 0.00027652 | 0.0003 | 2222.2222 | 2222.2222 | 0.61449 | 0.66667
39 | Găng tay cao su | đôi | 0.00027652 | 0.0003 | 1600 | 1600 | 0.44243 | 0.48
40 | Găng tay bảo hộ lao động | đôi | 0.00027652 | 0.0003 | 1600 | 1500 | 0.44243 | 0.45
41 | Khẩu trang than hoạt tính | cái | 0.00056087 | 0.0006 | 3185 | 3185 | 1.7864 | 1.911
42 | Quần áo mưa | cái | 0.00027652 | 0.0003 | 1611.4583 | 1611.4583 | 0.4456 | 0.48344
43 | Áo phản quang | cái | 0.00056087 | 0.0006 | 492.9167 | 492.9167 | 0.27646 | 0.29575
44 | Ủng cao su | đôi | 0.00027652 | 0.0003 | 379.1667 | 379.1667 | 0.10485 | 0.11375
II | Xử lý chất thải rắn sinh hoạt
2.1 | Vận hành cơ sở chôn lấp chất thải rắn sinh hoạt hợp vệ sinh
45 | Quần áo bảo hộ lao động | bộ | 0.021796 | 0.0225 | 6521.6667 | 6521.6667 | 142.1436 | 146.7375
46 | Mũ bảo hộ lao động | cái | 0.021796 | 0.0225 | 944.4444 | 944.4444 | 20.5847 | 21.25
47 | Giầy bảo hộ lao động | đôi | 0.010987 | 0.0113 | 2222.2222 | 2222.2222 | 24.4154 | 25.1111
48 | Găng tay cao su | đôi | 0.010987 | 0.0113 | 1600 | 1600 | 17.5791 | 18.08
49 | Găng tay bảo hộ lao động | đôi | 0.010987 | 0.0113 | 1600 | 1500 | 17.5791 | 16.95
50 | Khẩu trang than hoạt tính | cái | 0.021796 | 0.0225 | 3185 | 3185 | 69.419 | 71.6625
51 | Quần áo mưa | cái | 0.010987 | 0.0113 | 1611.4583 | 1611.4583 | 17.705 | 18.2095
52 | Áo phản quang | cái | 0.030953 | 0.0225 | 492.9167 | 492.9167 | 15.2572 | 11.0906
53 | Ủng cao su | đôi | 0.010987 | 0.0113 | 379.1667 | 379.1667 | 4.1659 | 4.2846
54 | Chổi có cán | cái | 0.0018297 | 0.0113 | 198.3333 | 99.1667 | 0.3629 | 1.1206
55 | Xẻng có cán | cái | 0.01059 | 0.01575 | 172.0833 | 344.1667 | 1.8224 | 5.4206
56 | Cào có cán | cái | 0.01059 | 0.01575 | 341.25 | 180.5556 | 3.6139 | 2.8438
57 | Xe rùa | cái | 0.015129 | 0.0225 | 2119.5417 | 1902.7778 | 32.0664 | 42.8125
58 | Rào chắn | cái | 0.015129 | 0.0225 | 379.1667 | 9722.2222 | 5.7364 | 218.75
59 | Gậy chỉ đường | cái | 0.015129 | 0.0225 | 4239.0833 | 208.3333 | 64.1328 | 4.6875
60 | Đèn pin | cái | 0.024286 | 0.0225 | 21666.6667 | 638.8889 | 526.1996 | 14.375
2.2 | Vận hành máy ủi
61 | Quần áo bảo hộ lao động | bộ | 0.0018203 | 0.0021 | 6521.6667 | 6521.6667 | 11.8712 | 13.6955
62 | Mũ bảo hộ lao động | cái | 0.0018203 | 0.0021 | 944.4444 | 944.4444 | 1.7191 | 1.9833
63 | Giầy bảo hộ lao động | đôi | 0.0009826 | 0.0011 | 2222.2222 | 2222.2222 | 2.1836 | 2.4444
64 | Găng tay cao su | đôi | 0.0009826 | 0.0011 | 1600 | 1600 | 1.5722 | 1.76
65 | Găng tay bảo hộ lao động | đôi | 0.0009826 | 0.0011 | 1600 | 1500 | 1.5722 | 1.65
66 | Khẩu trang than hoạt tính | cái | 0.0018203 | 0.0021 | 3185 | 3185 | 5.7975 | 6.6885
67 | Quần áo mưa | cái | 0.0009826 | 0.0011 | 1611.4583 | 1611.4583 | 1.5834 | 1.7726
68 | Áo phản quang | cái | 0.0027986 | 0.0021 | 492.9167 | 492.9167 | 1.3795 | 1.0351
69 | Ủng cao su | đôi | 0.0009826 | 0.0011 | 379.1667 | 379.1667 | 0.37257 | 0.41708
2.3 | Vận hành máy đào tải trọng 0,8 m³
70 | Quần áo bảo hộ lao động | bộ | 0.0012217 | 0.0013 | 6521.6667 | 6521.6667 | 7.9677 | 8.4782
71 | Mũ bảo hộ lao động | cái | 0.0012217 | 0.0013 | 944.4444 | 944.4444 | 1.1539 | 1.2278
72 | Giầy bảo hộ lao động | đôi | 0.0007 | 0.0007 | 2222.2222 | 2222.2222 | 1.5556 | 1.5556
73 | Găng tay cao su | đôi | 0.0007 | 0.0007 | 1600 | 1600 | 1.12 | 1.12
74 | Găng tay bảo hộ lao động | đôi | 0.0007 | 0.0007 | 1600 | 1500 | 1.12 | 1.05
75 | Khẩu trang than hoạt tính | cái | 0.0012217 | 0.0013 | 3185 | 3185 | 3.8912 | 4.1405
76 | Quần áo mưa | cái | 0.0007 | 0.0007 | 1611.4583 | 1611.4583 | 1.128 | 1.128
77 | Áo phản quang | cái | 0.0017696 | 0.0013 | 492.9167 | 492.9167 | 0.87227 | 0.64079
78 | Ủng cao su | đôi | 0.0007 | 0.0007 | 379.1667 | 379.1667 | 0.26542 | 0.26542
2.4 | Vận hành ô tô tải thùng tự đổ tải trọng 10 tấn
79 | Quần áo bảo hộ lao động | bộ | 0.0023384 | 0.0024 | 6521.6667 | 6521.6667 | 15.2503 | 15.652
80 | Mũ bảo hộ lao động | cái | 0.0023384 | 0.0024 | 944.4444 | 944.4444 | 2.2085 | 2.2667
81 | Giầy bảo hộ lao động | đôi | 0.0011692 | 0.0012 | 2222.2222 | 2222.2222 | 2.5982 | 2.6667
82 | Găng tay cao su | đôi | 0.0011692 | 0.0012 | 1600 | 1600 | 1.8707 | 1.92
83 | Găng tay bảo hộ lao động | đôi | 0.0011692 | 0.0012 | 1600 | 1500 | 1.8707 | 1.8
84 | Khẩu trang than hoạt tính | cái | 0.0023384 | 0.0024 | 3185 | 3185 | 7.4478 | 7.644
85 | Quần áo mưa | cái | 0.0011692 | 0.0012 | 1611.4583 | 1611.4583 | 1.8841 | 1.9337
86 | Áo phản quang | cái | 0.0031084 | 0.0024 | 492.9167 | 492.9167 | 1.5322 | 1.183
87 | Ủng cao su | đôi | 0.0011692 | 0.0012 | 379.1667 | 379.1667 | 0.44332 | 0.455
2.5 | Vận hành ô tô tải thùng tự đổ tải trọng 2 tấn
88 | Quần áo bảo hộ lao động | bộ | 0.0022768 | 0.0024 | 6521.6667 | 6521.6667 | 14.8485 | 15.652
89 | Mũ bảo hộ lao động | cái | 0.0022768 | 0.0024 | 944.4444 | 944.4444 | 2.1503 | 2.2667
90 | Giầy bảo hộ lao động | đôi | 0.0010768 | 0.0012 | 2222.2222 | 2222.2222 | 2.3929 | 2.6667
91 | Găng tay cao su | đôi | 0.0010768 | 0.0012 | 1600 | 1600 | 1.7229 | 1.92
92 | Găng tay bảo hộ lao động | đôi | 0.0010768 | 0.0012 | 1600 | 1500 | 1.7229 | 1.8
93 | Khẩu trang than hoạt tính | cái | 0.0022768 | 0.0024 | 3185 | 3185 | 7.2516 | 7.644
94 | Quần áo mưa | cái | 0.0010768 | 0.0012 | 1611.4583 | 1611.4583 | 1.7352 | 1.9337
95 | Áo phản quang | cái | 0.0022768 | 0.0024 | 492.9167 | 492.9167 | 1.1223 | 1.183
96 | Ủng cao su | đôi | 0.0010768 | 0.0012 | 379.1667 | 379.1667 | 0.40829 | 0.455
2.6 | Vận hành xe bồn
97 | Quần áo bảo hộ lao động | bộ | 0.0003768 | 0.0005 | 6521.6667 | 6521.6667 | 2.4574 | 3.2608
98 | Mũ bảo hộ lao động | cái | 0.0003768 | 0.0005 | 944.4444 | 944.4444 | 0.35587 | 0.47222
99 | Giầy bảo hộ lao động | đôi | 0.0003 | 0.0003 | 2222.2222 | 2222.2222 | 0.66667 | 0.66667
100 | Găng tay cao su | đôi | 0.0003 | 0.0003 | 1600 | 1600 | 0.48 | 0.48
101 | Găng tay bảo hộ lao động | đôi | 0.0003 | 0.0003 | 1600 | 1500 | 0.48 | 0.45
102 | Khẩu trang than hoạt tính | cái | 0.0003768 | 0.0005 | 3185 | 3185 | 1.2001 | 1.5925
103 | Quần áo mưa | cái | 0.0003 | 0.0003 | 1611.4583 | 1611.4583 | 0.48344 | 0.48344
104 | Áo phản quang | cái | 0.0003768 | 0.0005 | 492.9167 | 492.9167 | 0.18573 | 0.24646
105 | Ủng cao su | đôi | 0.0003 | 0.0003 | 379.1667 | 379.1667 | 0.11375 | 0.11375
2.7 | Vận hành xe hút bùn
106 | Quần áo bảo hộ lao động | bộ | 0.000384 | 0.001 | 6521.6667 | 6521.6667 | 2.5043 | 6.5217
107 | Mũ bảo hộ lao động | cái | 0.000384 | 0.001 | 944.4444 | 944.4444 | 0.36267 | 0.94444
108 | Giầy bảo hộ lao động | đôi | 0.0001304 | 0.0005 | 2222.2222 | 2222.2222 | 0.28978 | 1.1111
109 | Găng tay cao su | đôi | 0.0001304 | 0.0005 | 1600 | 1600 | 0.20864 | 0.8
110 | Găng tay bảo hộ lao động | đôi | 0.0001304 | 0.0005 | 1600 | 1500 | 0.20864 | 0.75
111 | Khẩu trang than hoạt tính | cái | 0.000384 | 0.001 | 3185 | 3185 | 1.223 | 3.185
112 | Quần áo mưa | cái | 0.0001304 | 0.0005 | 1611.4583 | 1611.4583 | 0.21013 | 0.80573
113 | Áo phản quang | cái | 0.000384 | 0.001 | 492.9167 | 492.9167 | 0.18928 | 0.49292
114 | Ủng cao su | đôi | 0.0001304 | 0.0005 | 379.1667 | 379.1667 | 0.049443 | 0.18958
2.8 | Thu gom nước thải, khí thải; vệ sinh, rải nilon phủ bề mặt
115 | Quần áo bảo hộ lao động | bộ | 0.00028227 | 0.0046 | 6521.6667 | 6521.6667 | 1.8408 | 29.9997
116 | Mũ bảo hộ lao động | cái | 0.00028227 | 0.0046 | 944.4444 | 944.4444 | 0.26659 | 4.3444
117 | Giầy bảo hộ lao động | đôi | 0.0001578 | 0.0023 | 2222.2222 | 2222.2222 | 0.35067 | 5.1111
118 | Găng tay cao su | đôi | 0.0001578 | 0.0023 | 1600 | 1600 | 0.25248 | 3.68
119 | Găng tay bảo hộ lao động | đôi | 0.0001578 | 0.0023 | 1600 | 1500 | 0.25248 | 3.45
120 | Khẩu trang than hoạt tính | cái | 0.00028227 | 0.0046 | 3185 | 3185 | 0.89902 | 14.651
121 | Quần áo mưa | cái | 0.0001578 | 0.0023 | 1611.4583 | 1611.4583 | 0.25429 | 3.7064
122 | Áo phản quang | cái | 0.0043913 | 0.0046 | 492.9167 | 492.9167 | 2.1645 | 2.2674
123 | Ủng cao su | đôi | 0.0001578 | 0.0023 | 379.1667 | 379.1667 | 0.059832 | 0.87208
(2): Tổng cộng | 1447.9204 | 1089.8902

## II.3 ĐG DC
Phụ lục II.3
ĐƠN GIÁ DỤNG CỤ LAO ĐỘNG
TT | Danh mục dụng cụ | Đơn vị tính | THSD (tháng) |  | Số ngày (ngày) |  | Đơn giá (đồng/cái) |  | Giá tiêu hao theo ca cho công cụ dụng cụ (đồng/ca) |  | Ghi chú
|  |  | Đơn vị đề nghị | SNNMT kiểm tra | Đơn vị đề nghị | SNNMT kiểm tra | Đơn vị đề nghị | SNNMT kiểm tra | Đơn vị đề nghị | SNNMT kiểm tra
1 | Quần áo bảo hộ lao động | bộ | 6 | 6 | 180 | 180 | 1173900 | 1173900 | 6521.6667 | 6521.6667 | - Thời hạn sử dụng căn cứ theo Bảng số 48 mục II Chương III Phần II Thông tư số 36/2024/TT-BTNMT ngày 20/12/2024 của Bộ trưởng Bộ Tài nguyên và Môi trường ban hành định mức kinh tế - kỹ thuật thu gom, vận chuyển, xử lý chất thải rắn sinh hoạt. - Đơn giá dụng cụ lấy theo báo giá thực tế của đơn vị cung cấp.
2 | Mũ bảo hộ lao động | cái | 6 | 6 | 180 | 180 | 170000 | 170000 | 944.4444 | 944.4444
3 | Giầy bảo hộ lao động | đôi | 6 | 6 | 180 | 180 | 400000 | 400000 | 2222.2222 | 2222.2222
4 | Găng tay cao su | đôi | 1 | 1 | 30 | 30 | 48000 | 48000 | 1600 | 1600
5 | Găng tay bảo hộ lao động | đôi | 1 | 1 | 30 | 30 | 48000 | 45000 | 1600 | 1500
6 | Khẩu trang than hoạt tính | cái | 1 | 1 | 30 | 30 | 95550 | 95550 | 3185 | 3185
7 | Quần áo mưa | bộ | 12 | 12 | 360 | 360 | 580125 | 580125 | 1611.4583 | 1611.4583
8 | Áo phản quang | cái | 12 | 12 | 360 | 360 | 177450 | 177450 | 492.9167 | 492.9167
9 | Ủng cao su | đôi | 12 | 12 | 360 | 360 | 136500 | 136500 | 379.1667 | 379.1667
10 | Chổi có cán | cái | 6 | 12 | 180 | 360 | 35700 | 35700 | 198.3333 | 99.1667
11 | Xẻng có cán | cái | 12 | 6 | 360 | 180 | 61950 | 61950 | 172.0833 | 344.1667
12 | Cào có cán | cái | 12 | 12 | 360 | 360 | 122850 | 65000 | 341.25 | 180.5556
13 | Xe rùa | cái | 24 | 12 | 720 | 360 | 1526070 | 685000 | 2119.5417 | 1902.7778
14 | Rào chắn | cái | 24 | 12 | 720 | 360 | 273000 | 3500000 | 379.1667 | 9722.2222
15 | Gậy chỉ đường | cái | 12 | 12 | 360 | 360 | 1526070 | 75000 | 4239.0833 | 208.3333
16 | Đèn pin | cái | 12 | 12 | 360 | 360 | 7800000 | 230000 | 21666.6667 | 638.8889
TT | Danh mục dụng cụ | Đơn vị tính | THSD |  | Đơn giá trước thuế
(tháng)
1 | Chổi có cán | cái | 6 |  | 35700
2 | Xẻng có cán | cái | 12 |  | 61950
3 | Thiết bị báo hiệu | cái | 6 |  | 215000
4 | Quần áo bảo hộ lao động | bộ | 6 |  | 1173900
5 | Mũ bảo hộ lao động | cái | 6 |  | 170000
6 | Găng tay bảo hộ lao động | đôi | 1 |  | 16800
6 | Găng tay cao su | đôi | 1 |  | 48000
7 | Khẩu trang than hoạt tính | cái | 1 |  | 95550
8 | Ủng cao su | đôi | 12 |  | 136500
9 | Giầy bảo hộ lao động | đôi | 6 |  | 400000
10 | Quần áo mưa | bộ | 12 |  | 580125
11 | Áo phản quang | cái | 12 |  | 177450
12 | Găng tay chống axit | cái | 6 |  | 45000
13 | Kính bảo hộ | cái | 6 |  | 122850
14 | Đồ bảo hộ chống axit | cái | 6 |  | 1526070
15 | Ủng hóa chất | cái | 6 |  | 273000
16 | Trang phục hóa nghiệm | cái | 6 |  | 1526070
17 | Xe đẩy tay | cái | 24 |  | 7800000
18 | Cào có cán | cái | 12 |  | 65000
19 | Xe rùa | cái | 24 |  | 685000
20 | Rào chắn | cái | 24 |  | 3500000
21 | Gậy chỉ đường | cái | 12 |  | 75000
22 | Đèn pin | cái | 12 |  | 230000

## II.4 Vat lieu
Phụ lục II.4
CHI PHÍ VẬT LIỆU
Đvt: Đồng/tấn
STT | Nội dung | ĐVT | Mức hao phí |  | Đơn giá |  | Thành tiền |  | Ghi chú
|  |  | Đơn vị đề nghị | SNNMT kiểm tra | Đơn vị đề nghị | SNNMT kiểm tra | Đơn vị đề nghị | SNNMT kiểm tra
I | Tiếp nhận chất thải rắn sinh hoạt
1 | Vôi bột | tấn | 0.00023217 | 0.00024 | 5000000 | 1636364 | 1160.8667 | 392.7274 | - Định mức vật tư căn cứ theo mã hiệu XL.2.6 Bảng số 49 Thông tư số 36/2024/TT-BTNMT ngày 20/12/2024 của Bộ trưởng Bộ Tài nguyên và Môi trường ban hành định mức kinh tế - kỹ thuật thu gom, vận chuyển, xử lý chất thải rắn sinh hoạt; - Đơn giá vật tư lấy theo QĐ số 6672/QĐ-UBND ngày 28/11/2017.
II | Xử lý chất thải rắn sinh hoạt
2 | Đất | m³ | 0.13768 | 0.15 | 52376.3711 | 40640.9056 | 7211.1788 | 6096.1358 | - Định mức vật tư căn cứ theo mã hiệu XL.2.6 Bảng số 49 Thông tư số 36/2024/TT-BTNMT ngày 20/12/2024 của Bộ trưởng Bộ Tài nguyên và Môi trường ban hành định mức kinh tế - kỹ thuật thu gom, vận chuyển, xử lý chất thải rắn sinh hoạt; - Đơn giá vật tư theo Phụ lục II.4.1 và II.4.2.
3 | Hóa chất diệt ruồi | lít | 0.0020477 | 0.00206 | 709091 | 709091 | 1451.9915 | 1460.7275 | - Định mức vật tư căn cứ theo mã hiệu XL.2.6 Bảng số 49 Thông tư số 36/2024/TT-BTNMT ngày 20/12/2024 của Bộ trưởng Bộ Tài nguyên và Môi trường ban hành định mức kinh tế - kỹ thuật thu gom, vận chuyển, xử lý chất thải rắn sinh hoạt; - Đơn giá vật tư lấy theo QĐ số 6672/QĐ-UBND ngày 28/11/2017.
4 | Chế phẩm khử mùi | lít | 0.0099853 | 0.012 | 590909 | 590909.0909 | 5900.4233 | 7090.9091 | - Định mức vật tư căn cứ theo mã hiệu XL.2.6 Bảng số 49 Thông tư số 36/2024/TT-BTNMT ngày 20/12/2024 của Bộ trưởng Bộ Tài nguyên và Môi trường ban hành định mức kinh tế - kỹ thuật thu gom, vận chuyển, xử lý chất thải rắn sinh hoạt; - Đơn giá vật tư lấy theo báo giá thực tế của đơn vị cung cấp.
5 | Bạt phủ | m² | 0.035 | 0.035 | 39352 | 39352 | 1377.32 | 1377.32 | - Định mức vật tư căn cứ theo mã hiệu XL.2.6 Bảng số 49 Thông tư số 36/2024/TT-BTNMT ngày 20/12/2024 của Bộ trưởng Bộ Tài nguyên và Môi trường ban hành định mức kinh tế - kỹ thuật thu gom, vận chuyển, xử lý chất thải rắn sinh hoạt; - Đơn giá vật tư lấy theo báo giá thực tế của đơn vị cung cấp.
6 | Đá dăm cấp phối | m³ | 0.0008 | 0.0008 | 152000 | 136636 | 121.6 | 109.3088 | - Định mức vật tư căn cứ theo mã hiệu XL.2.6 Bảng số 49 Thông tư số 36/2024/TT-BTNMT ngày 20/12/2024 của Bộ trưởng Bộ Tài nguyên và Môi trường ban hành định mức kinh tế - kỹ thuật thu gom, vận chuyển, xử lý chất thải rắn sinh hoạt; - Đơn giá vật tư lấy theo Công bố giá vật liệu xây dựng của Sở Xây dựng tại QĐ số 10712/QĐ-QLCL ngày 12/12/2025.
7 | Đá dăm kích thước 4 mm x 6 mm | m³ | 0.002 | 0.002 | 232000 | 232000 | 464 | 464 | - Định mức vật tư căn cứ theo mã hiệu XL.2.6 Bảng số 49 Thông tư số 36/2024/TT-BTNMT ngày 20/12/2024 của Bộ trưởng Bộ Tài nguyên và Môi trường ban hành định mức kinh tế - kỹ thuật thu gom, vận chuyển, xử lý chất thải rắn sinh hoạt; - Đơn giá vật tư lấy theo Công bố giá vật liệu xây dựng của Sở Xây dựng tại QĐ số 10712/QĐ-QLCL ngày 12/12/2025.
8 | Nước thô | m³ | 0.06 | 0.06 | 15350 | 4000 | 921 | 240 | - Định mức vật tư căn cứ theo mã hiệu XL.2.6 Bảng số 49 Thông tư số 36/2024/TT-BTNMT ngày 20/12/2024 của Bộ trưởng Bộ Tài nguyên và Môi trường ban hành định mức kinh tế - kỹ thuật thu gom, vận chuyển, xử lý chất thải rắn sinh hoạt; - Đơn giá vật tư lấy theo báo giá thực tế của đơn vị cung cấp.
9 | Ống nhựa | m | 0.001 | 0.001 | 28600 | 28900 | 28.6 | 28.9 | - Định mức vật tư căn cứ theo mã hiệu XL.2.6 Bảng số 49 Thông tư số 36/2024/TT-BTNMT ngày 20/12/2024 của Bộ trưởng Bộ Tài nguyên và Môi trường ban hành định mức kinh tế - kỹ thuật thu gom, vận chuyển, xử lý chất thải rắn sinh hoạt; - Đơn giá vật tư lấy theo Công bố giá vật liệu xây dựng của Sở Xây dựng tại QĐ số 10712/QĐ-QLCL ngày 12/12/2025.
10 | Ống chịu áp lực | m | 0.00016 | 0.00016 | 146400 | 45455 | 23.424 | 7.2728 | - Định mức vật tư căn cứ theo mã hiệu XL.2.6 Bảng số 49 Thông tư số 36/2024/TT-BTNMT ngày 20/12/2024 của Bộ trưởng Bộ Tài nguyên và Môi trường ban hành định mức kinh tế - kỹ thuật thu gom, vận chuyển, xử lý chất thải rắn sinh hoạt; - Đơn giá vật tư lấy theo QĐ số 6672/QĐ-UBND ngày 28/11/2017.
| Tổng cộng | [5 empty] | 18660.4042 | 17267.3014

## II.4.1. Giá đất
Phụ lục II.4.1
ĐƠN GIÁ ĐẤT
Đvt: Đồng/m3
STT | Mã số | Tên công tác | Đơn vị | Khối lượng | Đơn giá |  | Thành tiền |  | Ghi chú
[5 empty] | Đơn vị đề nghị | SNNMT kiểm tra | Đơn vị đề nghị | SNNMT kiểm tra
1 | AB.24132 | Đào xúc đất bằng máy đào 1,25m3, đất cấp II (Khoảng cách bãi tạm 1,4km) | 100m3 | 331.358 | 1109215.1216 | 868290.913 | 367547304.2794 | 287715140.3499 | - Khối lượng căn cứ theo Biên bản nghiệm thu do BQL dự án đầu tư cơ sở hạ tầng ưu tiên cung cấp. - Đơn giá chi tiết tại Phụ lục II.4.2.
2 | AB.41432 | Vận chuyển đất bằng ôtô tự đổ 10 tấn trong phạm vi <= 1000m, đất cấp II | 100m3 | 331.358 | 2014688.1087 | 1559564.298 | 667583022.3066 | 516774106.6567
3 | AB.42132 | Vận chuyển đất bằng ô tô tự đổ 10T 1km tiếp theo trong phạm vi 0,4km, đất cấp II | 100m3 | 331.358 | 308097.9474 | 238497.7392 | 102090719.6661 | 79028133.8658
4 | AB.24132 | Đào xúc đất bằng máy đào 1,25m3, đất cấp II (Khoảng cách bãi tạm 5,3km) | 100m3 | 519.0377 | 1109215.1216 | 868290.913 | 575724426.5017 | 450675687.8506
5 | AB.41432 | Vận chuyển đất bằng ôtô tự đổ 10 tấn trong phạm vi <= 1000m, đất cấp II | 100m3 | 519.0377 | 2014688.1087 | 1559564.298 | 1045699011.2149 | 809472611.3394
6 | AB.42132 | Vận chuyển đất bằng ô tô tự đổ 10T 4km tiếp theo trong phạm vi <= 5km, đất cấp II | 100m3 | 519.0377 | 3080979.4743 | 2384977.392 | 1599144391.6628 | 1237893096.1445
7 | AB.42232 | Vận chuyển đất bằng ô tô tự đổ 10T 0,3km tiếp theo ngoài phạm vi 5km, đất cấp II | 100m3 | 519.0377 | 185487.5398 | 143585.3736 | 96275019.4981 | 74526217.0128
|  | Tổng cộng chi phí đào đất cho 100m3 đất | 100m3 | 850.3957 | 5237637.1135 | 4064090.5596 | 4454063895.1296 | 3456084993.2196
|  | Đơn giá đào đất cho 1m3 đất | 1m3 |  | 52376.3711 | 40640.9056

## II.4.2. Chi tiết giá đất
Phụ lục II.4.2
CHI TIẾT ĐƠN GIÁ ĐẤT
Đvt: đồng
STT | Mã số | Thành phần hao phí | Đơn vị | Hệ số | Định mức | Đơn giá |  | Thành tiền |  | Ghi chú
[6 empty] | Đơn vị đề nghị | SNNMT kiểm tra | Đơn vị đề nghị | SNNMT kiểm tra
1 | AB.24132 | Đào xúc đất bằng máy đào 1,25m3, đất cấp II (Khoảng cách bãi tạm 1,4km) | 100m3
|  | b) Nhân công | [5 empty] | 116691.6 | 119614.06
| N1.30 | Nhân công 3,0/7 - Nhóm 1 | công | 1 | 0.47 | 248280 | 254498 | 116691.6 | 119614.06 | - Định mức áp dụng theo mã hiệu AB.2413 Thông tư 12/2021/TT-BXD; - Đơn giá theo Quyết định số 746/QĐ-SXD ngày 31/12/2025.
|  | c) Máy thi công | [5 empty] | 770369.139 | 748676.853
| M101.0105 | Máy đào một gầu, bánh xích - dung tích gầu : 1,25 m3 | ca | 1 | 0.198 | 3630991 | 3528316 | 718936.218 | 698606.568 | - Định mức áp dụng theo mã hiệu AB.2413 Thông tư 12/2021/TT-BXD; - Đơn giá theo máy có mã hiệu M101.0105 Quyết định số 747/QĐ-SXD ngày 31/12/2025.
| M101.0503 | Máy ủi - công suất : 110,0 CV | ca | 1 | 0.027 | 1904923 | 1854455 | 51432.921 | 50070.285 | - Định mức áp dụng theo mã hiệu AB.2413 Thông tư 12/2021/TT-BXD; - Đơn giá theo máy có mã hiệu M101.0105 Quyết định số 747/QĐ-SXD ngày 31/12/2025.
|  | Cộng chi phí trực tiếp (VL+NC+M) | T |  |  |  |  | 887060.739 | 868290.913
CHI PHÍ GIÁN TIẾP
|  | Chi phí chung (T x 4,8%) | C |  | 4,8% |  |  | 42578.9155
|  | Chi phí nhà tạm để ở và điều hành thi công (T x 0,95%) | LT |  | 0,95% |  |  | 8427.077
|  | Chi phí một số công việc không xác định được khối lượng từ thiết kế (T x 2%) | TT |  | 2% |  |  | 17741.2148
|  | Cộng chi phí gián tiếp (C + LT + TT) | GT |  |  |  |  | 68747.2073 | 0
|  | THU NHẬP CHỊU THUẾ TÍNH TRƯỚC (T+GT) x 5,5% | TL |  | 5,5% |  |  | 52569.437
|  | Chi phí xây dựng trước thuế (T+GT+TL) | G |  |  |  |  | 1008377.3833
|  | THUẾ GIÁ TRỊ GIA TĂNG (G x 10%) | GTGT |  | 10% |  |  | 100837.7383
|  | Chi phí xây dựng sau thuế (G+GTGT) | Gxd |  |  |  |  | 1109215.1216 | 868290.913
2 | AB.41432 | Vận chuyển đất bằng ôtô tự đổ 10 tấn trong phạm vi <= 1000m, đất cấp II | 100m3 |  | 1
|  | c) Máy thi công | [5 empty] | 1611184.961 | 1559564.298
| M106.0204 | Ô tô tự đổ - trọng tải : 10,0 T | ca | 1 | 0.769 | 2095169 | 2028042 | 1611184.961 | 1559564.298 | - Định mức áp dụng theo mã hiệu AB.4143 Thông tư 12/2021/TT-BXD; - Đơn giá theo máy có mã hiệu M106.0204 Quyết định số 746/QĐ-SXD ngày 31/12/2025.
|  | Cộng chi phí trực tiếp (VL+NC+M) | T |  |  |  |  | 1611184.961 | 1559564.298
CHI PHÍ GIÁN TIẾP
|  | Chi phí chung (T x 4,8%) | C |  | 4,8% |  |  | 77336.8781
|  | Chi phí nhà tạm để ở và điều hành thi công (T x 0,95%) | LT |  | 0,95% |  |  | 15306.2571
|  | Chi phí một số công việc không xác định được khối lượng từ thiết kế (T x 2%) | TT |  | 2% |  |  | 32223.6992
|  | Cộng chi phí gián tiếp (C + LT + TT) | GT |  |  |  |  | 124866.8345 | 0
|  | THU NHẬP CHỊU THUẾ TÍNH TRƯỚC (T+GT) x 5,5% | TL |  | 5,5% |  |  | 95482.8488
|  | Chi phí xây dựng trước thuế (T+GT+TL) | G |  |  |  |  | 1831534.6442
|  | THUẾ GIÁ TRỊ GIA TĂNG (G x 10%) | GTGT |  | 10% |  |  | 183153.4644
|  | Chi phí xây dựng sau thuế (G+GTGT) | Gxd |  |  |  |  | 2014688.1087 | 1559564.298
3 | AB.42132 | Vận chuyển đất bằng ô tô tự đổ 10T 1km tiếp theo trong phạm vi 0,4km, đất cấp II | 100m3 |  | 1
|  | c) Máy thi công | [5 empty] | 246391.8744 | 238497.7392
| M106.0204 | Ô tô tự đổ - trọng tải : 10,0 T | ca | 0.4 | 0.294 | 2095169 | 2028042 | 246391.8744 | 238497.7392 | - Định mức áp dụng theo mã hiệu AB.4213 Thông tư 12/2021/TT-BXD; - Đơn giá theo máy có mã hiệu M106.0204 Quyết định số 746/QĐ-SXD ngày 31/12/2025.
|  | Cộng chi phí trực tiếp (VL+NC+M) | T |  |  |  |  | 246391.8744 | 238497.7392
CHI PHÍ GIÁN TIẾP
|  | Chi phí chung (T x 4,8%) | C |  | 4,8% |  |  | 11826.81
|  | Chi phí nhà tạm để ở và điều hành thi công (T x 0,95%) | LT |  | 0,95% |  |  | 2340.7228
|  | Chi phí một số công việc không xác định được khối lượng từ thiết kế (T x 2%) | TT |  | 2% |  |  | 4927.8375
|  | Cộng chi phí gián tiếp (C + LT + TT) | GT |  |  |  |  | 19095.3703
|  | THU NHẬP CHỊU THUẾ TÍNH TRƯỚC (T+GT) x 5,5% | TL |  | 5,5% |  |  | 14601.7985
|  | Chi phí xây dựng trước thuế (T+GT+TL) | G |  |  |  |  | 280089.0431
|  | THUẾ GIÁ TRỊ GIA TĂNG (G x 10%) | GTGT |  | 10% |  |  | 28008.9043
|  | Chi phí xây dựng sau thuế (G+GTGT) | Gxd |  |  |  |  | 308097.9474 | 238497.7392
4 | AB.24132 | Đào xúc đất bằng máy đào 1,25m3, đất cấp II (Khoảng cách bãi tạm 5,3km) | 100m3 |  | 1
|  | b) Nhân công | [5 empty] | 116691.6 | 119614.06
| N1.30 | Nhân công 3,0/7 - Nhóm 1 | công | 1 | 0.47 | 248280 | 254498 | 116691.6 | 119614.06 | - Định mức áp dụng theo mã hiệu AB.2413 Thông tư 12/2021/TT-BXD; - Đơn giá theo Quyết định số 746/QĐ-SXD ngày 31/12/2025.
|  | c) Máy thi công | [5 empty] | 770369.139 | 748676.853
| M101.0105 | Máy đào một gầu, bánh xích - dung tích gầu : 1,25 m3 | ca | 1 | 0.198 | 3630991 | 3528316 | 718936.218 | 698606.568 | - Định mức áp dụng theo mã hiệu AB.2413 Thông tư 12/2021/TT-BXD; - Đơn giá theo máy có mã hiệu M101.0105 Quyết định số 747/QĐ-SXD ngày 31/12/2025.
| M101.0503 | Máy ủi - công suất : 110,0 CV | ca | 1 | 0.027 | 1904923 | 1854455 | 51432.921 | 50070.285 | - Định mức áp dụng theo mã hiệu AB.2413 Thông tư 12/2021/TT-BXD; - Đơn giá theo máy có mã hiệu M101.0105 Quyết định số 747/QĐ-SXD ngày 31/12/2025.
|  | Cộng chi phí trực tiếp (VL+NC+M) | T |  |  |  |  | 887060.739 | 868290.913
CHI PHÍ GIÁN TIẾP
|  | Chi phí chung (T x 4,8%) | C |  | 4,8% |  |  | 42578.9155
|  | Chi phí nhà tạm để ở và điều hành thi công (T x 0,95%) | LT |  | 0,95% |  |  | 8427.077
|  | Chi phí một số công việc không xác định được khối lượng từ thiết kế (T x 2%) | TT |  | 2% |  |  | 17741.2148
|  | Cộng chi phí gián tiếp (C + LT + TT) | GT |  |  |  |  | 68747.2073
|  | THU NHẬP CHỊU THUẾ TÍNH TRƯỚC (T+GT) x 5,5% | TL |  | 5,5% |  |  | 52569.437
|  | Chi phí xây dựng trước thuế (T+GT+TL) | G |  |  |  |  | 1008377.3833
|  | THUẾ GIÁ TRỊ GIA TĂNG (G x 10%) | GTGT |  | 10% |  |  | 100837.7383
|  | Chi phí xây dựng sau thuế (G+GTGT) | Gxd |  |  |  |  | 1109215.1216 | 868290.913
5 | AB.41432 | Vận chuyển đất bằng ôtô tự đổ 10 tấn trong phạm vi <= 1000m, đất cấp II | 100m3 |  | 1
|  | c) Máy thi công | [5 empty] | 1611184.961 | 1559564.298
| M106.0204 | Ô tô tự đổ - trọng tải : 10,0 T | ca | 1 | 0.769 | 2095169 | 2028042 | 1611184.961 | 1559564.298 | - Định mức áp dụng theo mã hiệu AB.4143 Thông tư 12/2021/TT-BXD; - Đơn giá theo máy có mã hiệu M106.0204 Quyết định số 746/QĐ-SXD ngày 31/12/2025.
|  | Cộng chi phí trực tiếp (VL+NC+M) | T |  |  |  |  | 1611184.961 | 1559564.298
CHI PHÍ GIÁN TIẾP
|  | Chi phí chung (T x 4,8%) | C |  | 4,8% |  |  | 77336.8781
|  | Chi phí nhà tạm để ở và điều hành thi công (T x 0,95%) | LT |  | 0,95% |  |  | 15306.2571
|  | Chi phí một số công việc không xác định được khối lượng từ thiết kế (T x 2%) | TT |  | 2% |  |  | 32223.6992
|  | Cộng chi phí gián tiếp (C + LT + TT) | GT |  |  |  |  | 124866.8345
|  | THU NHẬP CHỊU THUẾ TÍNH TRƯỚC (T+GT) x 5,5% | TL |  | 5,5% |  |  | 95482.8488
|  | Chi phí xây dựng trước thuế (T+GT+TL) | G |  |  |  |  | 1831534.6442
|  | THUẾ GIÁ TRỊ GIA TĂNG (G x 10%) | GTGT |  | 10% |  |  | 183153.4644
|  | Chi phí xây dựng sau thuế (G+GTGT) | Gxd |  |  |  |  | 2014688.1087 | 1559564.298
6 | AB.42132 | Vận chuyển đất bằng ô tô tự đổ 10T 4km tiếp theo trong phạm vi <= 5km, đất cấp II | 100m3 |  | 1
|  | c) Máy thi công | [5 empty] | 2463918.744 | 2384977.392
| M106.0204 | Ô tô tự đổ - trọng tải : 10,0 T | ca | 4 | 0.294 | 2095169 | 2028042 | 2463918.744 | 2384977.392 | - Định mức áp dụng theo mã hiệu AB.4213 Thông tư 12/2021/TT-BXD; - Đơn giá theo máy có mã hiệu M106.0204 Quyết định số 746/QĐ-SXD ngày 31/12/2025.
|  | Cộng chi phí trực tiếp (VL+NC+M) | T |  |  |  |  | 2463918.744 | 2384977.392
CHI PHÍ GIÁN TIẾP
|  | Chi phí chung (T x 4,8%) | C |  | 4,8% |  |  | 118268.0997
|  | Chi phí nhà tạm để ở và điều hành thi công (T x 0,95%) | LT |  | 0,95% |  |  | 23407.2281
|  | Chi phí một số công việc không xác định được khối lượng từ thiết kế (T x 2%) | TT |  | 2% |  |  | 49278.3749
|  | Cộng chi phí gián tiếp (C + LT + TT) | GT |  |  |  |  | 190953.7027
|  | THU NHẬP CHỊU THUẾ TÍNH TRƯỚC (T+GT) x 5,5% | TL |  | 5,5% |  |  | 146017.9846
|  | Chi phí xây dựng trước thuế (T+GT+TL) | G |  |  |  |  | 2800890.4312
|  | THUẾ GIÁ TRỊ GIA TĂNG (G x 10%) | GTGT |  | 10% |  |  | 280089.0431
|  | Chi phí xây dựng sau thuế (G+GTGT) | Gxd |  |  |  |  | 3080979.4743 | 2384977.392
7 | AB.42232 | Vận chuyển đất bằng ô tô tự đổ 10T 0,3km tiếp theo ngoài phạm vi 5km, đất cấp II | 100m3 |  | 1
|  | c) Máy thi công | [5 empty] | 148337.9652 | 143585.3736
| M106.0204 | Ô tô tự đổ - trọng tải : 10,0 T | ca | 0.3 | 0.236 | 2095169 | 2028042 | 148337.9652 | 143585.3736 | - Định mức áp dụng theo mã hiệu AB.4223 Thông tư 12/2021/TT-BXD; - Đơn giá theo máy có mã hiệu M106.0204 Quyết định số 746/QĐ-SXD ngày 31/12/2025.
|  | Cộng chi phí trực tiếp (VL+NC+M) | T |  |  |  |  | 148337.9652 | 143585.3736
CHI PHÍ GIÁN TIẾP
|  | Chi phí chung (T x 4,8%) | C |  | 4,8% |  |  | 7120.2223
|  | Chi phí nhà tạm để ở và điều hành thi công (T x 0,95%) | LT |  | 0,95% |  |  | 1409.2107
|  | Chi phí một số công việc không xác định được khối lượng từ thiết kế (T x 2%) | TT |  | 2% |  |  | 2966.7593
|  | Cộng chi phí gián tiếp (C + LT + TT) | GT |  |  |  |  | 11496.1923
|  | THU NHẬP CHỊU THUẾ TÍNH TRƯỚC (T+GT) x 5,5% | TL |  | 5,5% |  |  | 8790.8787
|  | Chi phí xây dựng trước thuế (T+GT+TL) | G |  |  |  |  | 168625.0362
|  | THUẾ GIÁ TRỊ GIA TĂNG (G x 10%) | GTGT |  | 10% |  |  | 16862.5036
|  | Chi phí xây dựng sau thuế (G+GTGT) | Gxd |  |  |  |  | 185487.5398 | 143585.3736

## II.5 NL
Phụ lục II.5
CHI PHÍ TIÊU HAO NĂNG LƯỢNG
STT | Nội dung | Đơn vị | Mức tiêu hao |  | Đơn giá (đồng/kWh) | Thành tiền (đồng/tấn) |  | Ghi chú
|  |  | Đơn vị đề nghị | SNNMT kiểm tra |  | Đơn vị đề nghị | SNNMT kiểm tra
I | Tiếp nhận chất thải rắn sinh hoạt
1 | Trạm cân | kWh/tấn | 2.4347e-05 | 4e-05 | 2110.4286 | 0.051382 | 0.084417 | Chi tiết tại Phụ lục II.6
II | Xử lý chất thải rắn sinh hoạt
2 | Hệ thống rửa xe tự động | kWh/tấn | 0.077909 | 0.12 | 2110.4286 | 164.4221 | 253.2514 | Chi tiết tại Phụ lục II.6
3 | Bơm điện 5,0 kW | kWh/tấn | 0.13942 | 0.084 | 2110.4286 | 294.2444 | 177.276 | Chi tiết tại Phụ lục II.6
4 | Bơm điện 7,5 kW | kWh/tấn | 0.02304 | 0.06 | 2110.4286 | 48.6243 | 126.6257 | Chi tiết tại Phụ lục II.6
5 | Bơm điện 22 kW | kWh/tấn | 0.264 | 0.264 | 2110.4286 | 557.1531 | 557.1531 | Chi tiết tại Phụ lục II.6
| Tổng cộng |  |  |  |  | 1064.4953 | 1114.3907

## II.6 ĐG NL
Phụ lục II.6
ĐƠN GIÁ NĂNG LƯỢNG
STT | Nội dung | Giờ hoạt động/tuần | Đơn giá (đồng/kWh) | Ghi chú
1 | Giờ thấp điểm | 42 | 1300 | 06 giờ/ngày
2 | Giờ bình thường | 96 | 1987 | 13 giờ/ngày với các ngày từ thứ Hai đến thứ Bảy, 18 giờ/ngày với ngày Chủ nhật
3 | Giờ cao điểm | 30 | 3640 | 05 giờ/ngày với các ngày từ thứ Hai đến thứ Bảy, ngày Chủ nhật không có giờ cao điểm;
| Đơn giá bình quân | 168 | 2110.4286
| Làm tròn |  | 2110.4286
*Giá điện (chưa bao gồm thuế VAT) theo Quyết định số 1279/QĐ-BCT ngày 09/5/2025 của Bộ Công Thương.
*Giờ hoạt động theo Thông tư 60/2025/TT-BCT ngày 02/12/2025 của Bộ Công Thương.
* Đối tượng khách hàng mua điện cấp điện áp dưới 6kv (theo Quy trình vận hành).
Note on B5: LTD: Từ thứ 2 đến Chủ nhật Từ 22h00 hôm trước đến 04h00 hôm sau
Note on B6: LTD: Từ thứ 2 đến thứ 7 04h00 đến 9h30 11h30 đến 17h00 20h00 đến 22h00 Chủ nhật 04h00 đến 22h00
Note on B7: LTD: Từ thứ 2 đến thứ 7 09h30 đến 11h30 17h00 đến 22h00 Chủ nhật Không có

## II.7 NLIEU
Phụ lục II.7
CHI PHÍ TIÊU HAO NHIÊN LIỆU
STT | Nội dung | Đơn vị | Mức tiêu hao |  | Đơn giá (đồng/lít) |  | Thành tiền (đồng/tấn)
|  |  | Đơn vị đề nghị | SNNMT kiểm tra | Đơn vị đề nghị | SNNMT kiểm tra | Đơn vị đề nghị | SNNMT kiểm tra
1 | Dầu diesel vận hành cơ sở chôn lấp | lít/tấn | 0.43266 | 0.461 | 17090.9091 | 16090.9091 | 7394.6211 | 7417.9091
2 | Xăng vận hành cơ sở chôn lấp | lít/tấn | 0.005784 | 0.0064 | 17527.2727 | 16618.1818 | 101.3777 | 106.3564
| Tổng cộng | [5 empty] | 7495.9988 | 7524.2655
* Giá nhiên liệu theo Thông cáo báo chí từ 15h00 ngày 22/01/2026 của Tập đoàn Dầu khí Việt Nam:
- Giá dầu diesel (chưa bao gồm VAT): 16.091 đồng/lít.
- Giá xăng RON92 (chưa bao gồm VAT): 16.618 đồng/lít.

## III. NC
Phụ lục III
CHI PHÍ NHÂN CÔNG TRỰC TIẾP
STT | Nội dung | Định biên | ĐVT | Định biên (người/nhóm) | Định mức lao động (công nhóm/tấn) |  | Đơn giá (đồng/công nhóm) |  | Thành tiền (đồng/tấn) |  | Ghi chú
[5 empty] | Đơn vị đề nghị | SNNMT kiểm tra | Đơn vị đề nghị | SNNMT kiểm tra | Đơn vị đề nghị | SNNMT kiểm tra
I | Tiếp nhận chất thải rắn sinh hoạt | [9 empty] | - Định mức căn cứ theo mã hiệu XL.2.6 Bảng số 46 Thông tư số 36/2024/TT-BTNMT ngày 20/12/2024 của Bộ trưởng Bộ Tài nguyên và Môi trường ban hành định mức kinh tế - kỹ thuật thu gom, vận chuyển, xử lý chất thải rắn sinh hoạt; - Đơn giá theo Phụ lục IV.
1 | Nhân công vận hành trạm cân | 01 NC III.IV | công | 1 | 0.00097387 | 0.0015 | 494098 | 494098 | 481.1856 | 741.147
2 | Nhân công tiếp nhận chất thải rắn sinh hoạt | 05 NC III.IV | công | 5 | 0.0033591 | 0.00144 | 494098 | 494098 | 1659.7411 | 3557.5056
3 | Nhân công hướng dẫn phương tiện vận chuyển đổ chất thải vào vị trí tiếp nhận | 01 NC II.IV | công | 1 | 0.00097387 | 0.0015 | 460361.5 | 460361.5 | 448.3307 | 690.5422
4 | Nhân công phun chế phẩm khử mùi, hóa chất diệt côn trùng, vôi bột trực tiếp lên bề mặt chất thải rắn sinh hoạt | 01 NC III.IV | công | 1 | 0.0004884 | 0.00055 | 494098 | 494098 | 241.3175 | 271.7539
II | Xử lý chất thải rắn sinh hoạt
6 | Nhân công vận hành cơ sở chôn lấp | 15 NC III.IV | công | 15 | 0.018978 | 0.0015 | 494098 | 494098 | 9376.9918 | 11117.205
7 | Nhân công vận hành Máy ủi | 01 NC III.IV | công | 1 | 0.0018203 | 0.0021 | 494098 | 494098 | 899.3901 | 1037.6058
8 | Nhân công vận hành Máy đào | 01 NC III.IV | công | 1 | 0.0012217 | 0.0013 | 494098 | 494098 | 603.656 | 642.3274
9 | Nhân công vận hành Ô tô tải thùng tự đổ 10 tấn | 01 LX II | công | 1 | 0.0023551 | 0.0024 | 497311 | 497311 | 1171.2006 | 1193.5464
10 | Nhân công vận hành xe bồn | 01 LX III | công | 1 | 0.00077533 | 0.001 | 577636 | 577636 | 447.8604 | 577.636
11 | Nhân công vận hành thu gom nước thải (vận hành máy bơm các loại), khí thải; vệ sinh khu vực bãi, đường giao thông, khơi thông rãnh thoát nước mưa, rải nilon phủ bề mặt | 01 NC III.IV | công | 1 | 0.00028227 | 0.0046 | 494098 | 494098 | 139.4674 | 2272.8508
12 | Nhân công vận hành Ô tô tải thùng tự đổ 2 tấn | 01 LX II | công | 1 | 0.00031072 | 0.00036 | 437870.5 | 437870.5 | 136.0551 | 157.6334
13 | Nhân công vận hành Xe hút bùn | 01 LX III | công | 1 | 0.0003768 | 0.0005 | 547112.5 | 514982.5 | 206.152 | 257.4912
| Tổng cộng | [7 empty] | 15811.3483 | 22517.2448

## IV. ĐG NC
Phụ lục IV
ĐƠN GIÁ NHÂN CÔNG
STT | Tên nhân công | Nhóm, cấp bậc | Hệ số lương (Hcb) |  | Hệ số phụ cấp lương (nặng nhọc, độc hại, lưu động,...) (Hpc) | Mức lương cơ sở (MLcs) | Hệ số điều chỉnh tiền lương tăng thêm | Tiền ăn giữa ca | Chế độ khác (BHXH, BHYT, BHTN, CĐ do người sử dụng lao động đóng 23,5%) |  | Tổng số ngày công định mức lao động (ngày) | Đơn giá nhân công lao động |  | Ghi chú
|  |  | Đơn vị đề nghị | SNNMT kiểm tra |  |  |  |  | Đơn vị đề nghị | SNNMT kiểm tra |  | Đơn vị đề nghị | SNNMT kiểm tra
(1) | (2) | (3) | (4) | (5) | (6) | (7) | (8) | (9) | (10)= (4)x(7)x23,5% | (11)= (5)x(7)x23,5% | (12) | (13)={[(4)+(6)]x(7) x[1+(8)]+(9)+(10)}:(12) | (14)={[(5)+(6)]x(7) x[1+(8)]+(9)+(11)}:(12) | (15)
(1): I; (2): Tiếp nhận chất thải rắn sinh hoạt | [5 empty] | Tiền lương tính toán theo quy định tại Thông tư số 17/2019/TT-BLĐTBXH ngày 06/11/2019
1 | Vận hành trạm cân | NC III.IV | 2.92 | 2.92 | 0 | 2340000 | 0.55 | 650000 | 1605708 | 1605708 | 26 | 494098 | 494098
2 | Tiếp nhận chất thải rắn sinh hoạt | NC III.IV | 2.92 | 2.92 | 0 | 2340000 | 0.55 | 650000 | 1605708 | 1605708 | 26 | 494098 | 494098
3 | Hướng dẫn phương tiện vận chuyển đổ chất thải vào vị trí tiếp nhận | NC II.IV | 2.71 | 2.71 | 0 | 2340000 | 0.55 | 650000 | 1490229 | 1490229 | 26 | 460361.5 | 460361.5
4 | Phun chế phẩm khử mùi, hóa chất diệt côn trùng, vôi bột trực tiếp lên bề mặt chất thải rắn sinh hoạt | NC III.IV | 2.92 | 2.92 | 0 | 2340000 | 0.55 | 650000 | 1605708 | 1605708 | 26 | 494098 | 494098
II | Xử lý chất thải rắn sinh hoạt
5 | Vận hành cơ sở chôn lấp | NC III.IV | 2.92 | 2.92 | 0 | 2340000 | 0.55 | 650000 | 1605708 | 1605708 | 26 | 494098 | 494098
6 | Máy ủi | NC III.IV | 2.92 | 2.92 | 0 | 2340000 | 0.55 | 650000 | 1605708 | 1605708 | 26 | 494098 | 494098 |  | b) Xe tải, xe cẩu từ 3,5 tấn đến dưới 7,5 tấn, xe khách từ 20 ghế đến dưới 40 ghế
7 | Máy đào | NC III.IV | 2.92 | 2.92 | 0 | 2340000 | 0.55 | 650000 | 1605708 | 1605708 | 26 | 494098 | 494098
8 | Ô tô tải thùng tự đổ 10 tấn | LX II | 2.94 | 2.94 | 0 | 2340000 | 0.55 | 650000 | 1616706 | 1616706 | 26 | 497311 | 497311
9 | Vận hành xe bồn 10m3 | LX III | 3.44 | 3.44 | 0 | 2340000 | 0.55 | 650000 | 1891656 | 1891656 | 26 | 577636 | 577636
10 | Thu gom nước thải (vận hành máy bơm các loại), khí thải; vệ sinh khu vực bãi, đường giao thông, khơi thông rãnh thoát nước mưa, rải nilon phủ bề mặt | NC III.IV | 2.92 | 2.92 | 0 | 2340000 | 0.55 | 650000 | 1605708 | 1605708 | 26 | 494098 | 494098
11 | Ô tô tải thùng tự đổ 2 tấn | LX II | 2.57 | 2.57 | 0 | 2340000 | 0.55 | 650000 | 1413243 | 1413243 | 26 | 437870.5 | 437870.5
12 | Xe hút bùn 3m3 | LX III | 3.25 | 3.05 | 0 | 2340000 | 0.55 | 650000 | 1787175 | 1677195 | 26 | 547112.5 | 514982.5

## V. May
Phụ lục V
CHI PHÍ MÁY, THIẾT BỊ TRỰC TIẾP
STT | Nội dung | ĐVT (ca/tấn) | Mức tiêu hao |  | Đơn giá (đồng/ca) |  | Thành tiền (đồng/tấn) |  | Ghi chú
|  |  | Đơn vị đề nghị | SNNMT kiểm tra | Đơn vị đề nghị | SNNMT kiểm tra | Đơn vị đề nghị | SNNMT kiểm tra
I | Tiếp nhận chất thải rắn sinh hoạt | [5 empty] | 826.9529 | 0 | - Định mức căn cứ theo mã hiệu XL.2.6 Bảng số 47 Thông tư số 36/2024/TT-BTNMT ngày 20/12/2024 của Bộ trưởng Bộ Tài nguyên và Môi trường ban hành định mức kinh tế - kỹ thuật thu gom, vận chuyển, xử lý chất thải rắn sinh hoạt; - Đơn giá theo Phụ lục VI.
1 | Trạm cân | ca | 0.00097387 |  | 560958.9041 |  | 546.2992 | 0
2 | Hệ thống rửa xe tự động | ca | 0.00097387 |  | 288184.9315 |  | 280.6537 | 0
II | Xử lý chất thải rắn sinh hoạt | [5 empty] | 6387.7243 | 7276.6727
3 | Máy ủi 220 cv | ca | 0.0019768 | 0.0021 | 1381126.1625 | 1446895 | 2730.2102 | 3038.4795
4 | Máy đào dung tích gầu 0,8m3 | ca | 0.0012217 | 0.0013 | 1057276.395 | 1159117 | 1291.7098 | 1506.8521
5 | Xe bồn 10 m3 | ca | 0.000384 | 0.001 | 632611.6788 | 612499 | 242.9229 | 612.499
6 | Xe ô tô tải thùng tự đổ tải trọng 2 tấn | ca | 0.00031072 | 0.00036 | 261940.5692 | 208129 | 81.3902 | 74.9264
7 | Xe ô tô tải thùng tự đổ tải trọng ≤ 10 tấn | ca | 0.0023551 | 0.0024 | 738461.1115 | 678307 | 1739.1251 | 1627.9368
8 | Xe hút bùn 3m3 | ca | 0.0003768 | 0.0005 | 538123.4862 | 565796 | 202.7649 | 282.898
9 | Bơm điện 5kW | ca | 0.0016072 | 0.0021 | 5800.0832 | 6444 | 9.3219 | 13.5324
10 | Bơm điện 7,5kW | ca | 0.000384 | 0.001 | 14235.105 | 15817 | 5.4663 | 15.817
11 | Bơm điện 22kW | ca | 0.0015 | 0.0015 | 35103.6 | 39004 | 52.6554 | 58.506
12 | Bơm xăng 5 cv | ca | 0.00010867 | 0.0005 | 18221.28 | 20247 | 1.98 | 10.1235
13 | Bơm diesel 15 cv | ca | 0.0005 | 0.0005 | 49144.032 | 54604 | 24.572 | 27.302
14 | Máy phun hóa chất 3 cv | ca | 0.00039927 | 0.0005 | 14039.568 | 15600 | 5.6055 | 7.8
| Tổng cộng | [5 empty] | 7214.6772 | 7276.6727

## VI. ĐG May
Phụ lục VI
ĐƠN GIÁ CA MÁY
STT | Danh mục thiết bị | ĐVT | Ký hiệu | Cách tính | Định mức |  | Đơn giá |  | Ghi chú
[5 empty] | Đơn vị đề nghị | SNNMT kiểm tra | Đơn vị đề nghị | SNNMT kiểm tra
1 | Máy ủi 220 cv | [5 empty] | 1381126.1625 | 1446895 | Áp dụng loại máy ủi 180 cv có mã hiệu M101.0505 tại Quyết định số 747/QĐ-SXD ngày 31/12/2025 của Sở Xây dựng
- | Khấu hao | [6 empty] | 789215
- | Sửa chữa | [6 empty] | 344499
- | Chi phí khác | [6 empty] | 313181
2 | Máy đào dung tích gầu 0,8m3 | [5 empty] | 1057276.395 | 1159117 | Áp dụng loại máy đào một gầu, bánh hơi dung tích gầu 0,8m3 có mã hiệu M101.0201 tại Quyết định số 747/QĐ-SXD ngày 31/12/2025 của Sở Xây dựng
- | Khấu hao | [6 empty] | 690058
- | Sửa chữa | [6 empty] | 243550
- | Chi phí khác | [6 empty] | 225509
3 | Xe bồn 10 m3 | [5 empty] | 632611.6788 | 612499 | Áp dụng loại xe tưới nước dung tích 9m3 có mã hiệu M106.0505 tại Quyết định số 747/QĐ-SXD ngày 31/12/2025 của Sở Xây dựng
- | Khấu hao | [6 empty] | 303187
- | Sửa chữa | [6 empty] | 125562
- | Chi phí khác | [6 empty] | 183750
4 | Xe ô tô tải thùng tự đổ tải trọng 2 tấn | [5 empty] | 261940.5692 | 208129 | Áp dụng loại xe ô tô vận tải thùng trọng tải 2 tấn có mã hiệu M106.0103 tại Quyết định số 747/QĐ-SXD ngày 31/12/2025 của Sở Xây dựng
- | Khấu hao | [6 empty] | 118721
- | Sửa chữa | [6 empty] | 45437
- | Chi phí khác | [6 empty] | 43971
5 | Xe ô tô tải thùng tự đổ tải trọng ≤ 10 tấn | [5 empty] | 738461.1115 | 678307 | Áp dụng loại xe ô tô tự đổ trọng tải 7 tấn có mã hiệu M106.0203 tại Quyết định số 747/QĐ-SXD ngày 31/12/2025 của Sở Xây dựng
- | Khấu hao | [6 empty] | 362871
- | Sửa chữa | [6 empty] | 173134
- | Chi phí khác | [6 empty] | 142302
6 | Xe hút bùn 3m3 | [5 empty] | 538123.4862 | 565796 | Áp dụng loại xe ô tô hút bùn dung tích 3m3 có mã hiệu M106.0602 tại Quyết định số 747/QĐ-SXD ngày 31/12/2025 của Sở Xây dựng
- | Khấu hao | [6 empty] | 289075
- | Sửa chữa | [6 empty] | 128478
- | Chi phí khác | [6 empty] | 148243
7 | Bơm điện 5kW | [5 empty] | 5800.0832 | 6444 | Áp dụng loại máy bơm nước, động cơ điện - công suất 2,8kW có mã hiệu M112.0103 tại Quyết định số 747/QĐ-SXD ngày 31/12/2025 của Sở Xây dựng
- | Khấu hao | [6 empty] | 4103
- | Sửa chữa | [6 empty] | 1134
- | Chi phí khác | [6 empty] | 1207
8 | Bơm điện 7,5kW | [5 empty] | 14235.105 | 15817 | Áp dụng loại máy bơm nước, động cơ điện - công suất 7 kW ÷ 7,5 kW có mã hiệu M112.0104 tại Quyết định số 747/QĐ-SXD ngày 31/12/2025 của Sở Xây dựng
- | Khấu hao | [6 empty] | 10071
- | Sửa chữa | [6 empty] | 2784
- | Chi phí khác | [6 empty] | 2962
9 | Bơm điện 22kW | [5 empty] | 35103.6 | 39004 | Áp dụng loại máy bơm nước, động cơ điện - công suất 20 kW có mã hiệu M112.0106 tại Quyết định số 747/QĐ-SXD ngày 31/12/2025 của Sở Xây dựng
- | Khấu hao | [6 empty] | 24764
- | Sửa chữa | [6 empty] | 6501
- | Chi phí khác | [6 empty] | 7739
10 | Bơm xăng 5 cv | [5 empty] | 18221.28 | 20247 | Áp dụng loại máy bơm nước, động cơ xăng - công suất 3cv có mã hiệu M112.0301 tại Quyết định số 747/QĐ-SXD ngày 31/12/2025 của Sở Xây dựng
- | Khấu hao | [6 empty] | 13147
- | Sửa chữa | [6 empty] | 3813
- | Chi phí khác | [6 empty] | 3287
11 | Bơm diesel 15 cv | [5 empty] | 49144.032 | 54604 | Áp dụng loại máy bơm nước, động cơ diezel - công suất 10cv có mã hiệu M112.0203 tại Quyết định số 747/QĐ-SXD ngày 31/12/2025 của Sở Xây dựng
- | Khấu hao | [6 empty] | 35924
- | Sửa chữa | [6 empty] | 9699
- | Chi phí khác | [6 empty] | 8981
12 | Máy phun hóa chất 3 cv | [5 empty] | 14039.568 | 15600 | Áp dụng loại máy phun chất tạo màng 5,Hp có mã hiệu M112.1402 tại Quyết định số 747/QĐ-SXD ngày 31/12/2025 của Sở Xây dựng
- | Khấu hao | [6 empty] | 10930
- | Sửa chữa | [6 empty] | 2683
- | Chi phí khác | [6 empty] | 1987

## VII.1 Chi phí SXC
Phụ lục VII.1
CHI PHÍ SẢN XUẤT CHUNG
STT | Nội dung | Đơn vị | Đơn vị đề xuất |  |  | SNNMT kiểm tra | Ghi chú
|  |  | Chi phí | Khối lượng rác năm 2024 dự kiến (tấn) | Đơn giá (đồng/tấn) | Đơn giá (đồng/tấn)
1 | Chi phí nhân công phân xưởng | Đồng | 1100062417
2 | Chi phí vật tư dùng cho phân xưởng | Đồng | 412497192
3 | Chi phí khấu hao tài sản cố định dùng trong hoạt động của phân xưởng | Đồng | 0
4 | Chi phí dịch vụ mua ngoài phục vụ cho hoạt động của phân xưởng (trừ chi phí trả cho nhà thầu như làm đường, phủ bạt nạo vét tuyến mương,...) | Đồng | 1561122587
5 | Chi phí bằng tiền hợp lý hợp lệ khác | Đồng | 163502961
| Tổng chi phí sản xuất chung | Đồng | 3237185157 | 405512.05 | 7982.9568 | 808.031 | Chi tiết tại Phụ lục VII.2

## SS (hidden)
STT | Nội dung so sánh | Giá | Thời gian phê duyệt | Tỷ lệ so sánh
1 | Tỉnh An Giang (năm 2020): 119.000 đồng/tấn (Theo Quyết định số 33/2020/QĐ-UBND ngày 13/8/2020 của UBND tỉnh An Giang); | 119000 | 2020 | 160.2% | 60.22%
2 | Thành phố Ninh Bình (năm 2016): 92.300 đồng/tấn. | 92300 | 2016 | 124.3% | 24.27%
3 | Thành phố Hà Nội (năm 2015): 84.368 đồng/tấn (Theo Quyết định số 510/QĐ-UBND ngày 30/01/2015 của UBND thành phố Hà Nội). | 84368 | 2015 | 113.6% | 13.59%
4 | Thành phố Đà nẵng – Hộc rác số 6 (năm 2023): 92.689 đồng/tấn rác với giá chưa gồm khấu hao là 64.255 đồng/tấn rác. | 92689 | 2023 | 124.8% | 24.8%
64255
| Thành phố Đà nẵng – Hộc rác số 7 (năm 2023) | 74272.8954 | 2025
|  | #REF! |  | #REF! | #REF!
|  | 150000 | #REF! | #REF! | #REF!

## VII.2 Chi phí sxc theo TT 17
Phụ lục VII.2
BẢNG TÍNH CHI PHÍ SẢN XUẤT CHUNG
STT | Tên nhân công | Nhóm, cấp bậc | Số lượng | Hệ số lương (Hcb) | Hệ số phụ cấp lương (nặng nhọc, độc hại, lưu động,...) (Hpc) | Hệ số phụ cấp trách nhiệm | Mức lương cơ sở (MLcs) | Hệ số điều chỉnh tiền lương tăng thêm | Tiền ăn giữa ca | Chế độ khác (BHXH, BHYT, BHTN do người sử dụng lao động đóng 23,5%) | Tiền lương tháng (đồng) | Chi phí nhân viên phân xưởng trong 1 năm (đồng) | Ghi chú
(1) | (2) | (3) | (4) | (5) | (6) | (7) | (8) | (9) | (10) | (11)= (5)x(8)x23,5% | (12)={[(5)+(6)+(7)]x(8) x[1+(9)]+(10)+(11)}x(4) | (13)=(12) x 12 tháng | (14)
1 | Bảo vệ | NC I | 4 | 1.65 | 0 | 0 | 2340000 | 0.55 | 650000 | 907335 | 30167540 | 362010480 | Tiền lương tính toán theo quy định tại Thông tư số 17/2019/TT-BLĐTBXH ngày 06/11/2019
2 | Tổ trưởng quản lý | NC III.IV | 1 | 2.92 | 0 | 0.1 | 2340000 | 0.55 | 650000 | 1605708 | 13209248 | 158510976
(2): Tổng chi phí sản xuất chung trong 01 năm (đồng) |  |  | 520521456
(2): Tổng chi phí sản xuất chung/tấn rác (đồng/tấn) |  |  | 808.031

## VIII.KL rác hoc 6 năm 2024 (hidden)
PHỤ LỤC VIII
KHỐI LƯỢNG RÁC THẢI DỰ KIẾN ĐƯỢC XỬ LÝ NĂM 2024 TẠI HỘC RÁC SỐ 6 BÃI RÁC KHÁNH SƠN
TT | TT | Nội dung chi phí | ĐVT | Khối lượng (tấn) | Ghi chú
| 1 | Tháng 1/2024 | tấn | 34436.27 | Số liệu khối lượng quyết toán công tác đặt hàng xử lý chất thải rắn sinh hoạt tại hộc rác số 6 bãi rác Khánh Sơn.
| 2 | Tháng 2/2024 | tấn | 35491.33
| 3 | Tháng 3/2024 | tấn | 32827.9
| 4 | Tháng 4/2024 | tấn | 32315.87
| 5 | Tháng 5/2024 | tấn | 34294.21
| 6 | Tháng 6/2024 | tấn | 33929.65
| 7 | Tháng 7/2024 | tấn | 34775.39
| 8 | Tháng 8/2024 | tấn | 34102.553
| 9 | Tháng 9/2024 | tấn | 32346.02
| 10 | Tháng 10/2024 | tấn | 33287.806
| 11 | Tháng 11/2024 | tấn | 37728.632
| 12 | Tháng 12/2024 | tấn | 27567.134
|  | Tổng cộng |  | 403102.765

## VIII.KL rác hoc 7
Phụ lục VIII
KHỐI LƯỢNG RÁC THẢI DỰ KIẾN ĐƯỢC XỬ LÝ
TT
| TT | Cao độ đổ rác | Khối lượng rác xử lý (tấn) | Thời gian vận hành (ngày) | Ghi chú
| 1 | Cốt +24.00m | 6900 | 4 | Theo Bảng Kế hoạch vận hành bãi dự kiến tại Quy trình vận hành dự án đầu tư, nâng cấp, cải tạo một số hạng mục khu liên hợp xử lý chất thải rắn Khánh Sơn giai đoạn 2 của Ban Quản lý các dự án đầu tư cơ sở hạ tầng ưu tiên thành phố Đà Nẵng.
| 2 | Cốt +28.00m | 45274 | 26
| 3 | Cốt +32.00m | 55242 | 31
| 4 | Cốt +36.00m | 75676 | 43
| 5 | Cốt +40.00m | 92687 | 53
| 6 | Cốt +44.00m | 95463 | 54
| 7 | Cốt +48.00m | 94870 | 54
| 8 | Cốt +52.00m | 91092 | 52
| 9 | Cốt +55.00m | 86981 | 50
|  | Tổng cộng | 644185 | 367

## X. Lợi nhuận (hidden)
Phụ lục X
LỢI NHUẬN NĂM 2024
STT | Nội dung | Đơn vị đề nghị | Ý kiến của SNNMT (heo báo cáo tài chính năm 2024 của CTCPMTĐTĐN) | Ghi chú
1 | Doanh thu trước thuế (đồng) |  | 271668791701 | *Theo quy định tại Điều 11 Thông tư số 45/2024/TT-BTC: -"Tỷ suất lợi nhuận là tỷ lệ phần trăm (%) của khoản lợi nhuận trên doanh thu hoặc trên doanh thu thuần hoặc trên vốn chủ sở hữu hay vốn Nhà nước đầu tư do đại diện chủ sở hữu giao hoặc trên tổng giá vốn hàng bán, chi phí bán hàng, chi phí quản lý doanh nghiệp và chi phí tài chính (phân bổ cho hàng hóa, dịch vụ). - Đối với hàng hóa, dịch vụ do Nhà nước đặt hàng hoặc giao nhiệm vụ mà chưa có lưu thông trên thị trường hoặc chưa có những hàng hóa, dịch vụ tương tự được sản xuất và lưu thông trên thị trường: mức lợi nhuận sau khi nộp thuế thu nhập doanh nghiệp đảm bảo không vượt mức trích lập hai (02) quỹ phúc lợi và quỹ khen thưởng theo quy định của pháp luật; hoặc mức lợi nhuận tối đa hoặc tỷ suất lợi nhuận tối đa được xác định trên cơ sở báo cáo tài chính của đơn vị đã được kiểm toán gần nhất hoặc quyết toán gần nhất với thời điểm xác định giá đối với hàng hóa, dịch vụ khác mà đơn vị đã và đang sản xuất, kinh doanh". *Theo đó, BQL đề xuất lấy tỷ lệ lợi nhuận là 4,5%. *Căn cứ vào các quy định tại Điều 11 Thông tư số 45/2024/TT-BTC, trên cơ sở số liệu năm 2024 do đơn vị cung cấp và để đảm bảo tiết kiệm chi cho NSNN, SNNMT đề xuất lấy tỷ lệ lợi nhuận là 2,9%.
2 | Lợi nhuận trước thuế (đồng) |  | 7894179762
3 | Tỷ suất lợi nhuận từ dịch vụ thu gom, vận chuyển CTRSH trên doanh thu dịch vụ thu gom, vận chuyển CTRSH (%) | 4.5% | 2.906%

## IX.KH máy
Phụ lục IX
CHI PHÍ KHẤU HAO MÁY, THIẾT BỊ TRỰC TIẾP CỦA DỰ ÁN (Gkh1)
ĐVT: Đồng/tấn
STT | Nội dung chi phí | ĐVT | Định mức | Đơn giá | Thành tiền | Ghi chú
1 | Trạm cân 0,003 kW | ca | 0.0015 | 815940.2242 | 1223.9103 | - Định mức căn cứ theo mã hiệu XL.2.6 Bảng số 47 Thông tư số 36/2024/TT-BTNMT ngày 20/12/2024 của Bộ trưởng Bộ Tài nguyên và Môi trường ban hành định mức kinh tế - kỹ thuật thu gom, vận chuyển, xử lý chất thải rắn sinh hoạt; - Đơn giá theo Phụ lục X.
2 | Hệ thống rửa xe tự động 10 kW | ca | 0.0015 | 421506.8493 | 632.2603
| Tổng cộng |  |  |  | 1856.1706

## X.DG KH may
Phụ lục X
ĐƠN GIÁ KHẤU HAO CA MÁY CỦA DỰ ÁN
ĐVT: đồng
STT | Danh mục thiết bị | ĐVT | Ký hiệu | Cách tính | Định mức |  | Đơn giá |  | Ghi chú
[5 empty] | Đơn vị đề nghị | SNNMT kiểm tra | Đơn vị đề nghị | SNNMT kiểm tra
1 | Trạm cân 0,003 kW | [7 empty] | - Nguyên giá máy lấy theo giá trị dự toán được phê duyệt tại Quyết định số 59/QĐ-BQL ngày 25/02/2025 của BQL các dự án đầu tư cơ sở hạ tầng ưu tiên; - Định mức khấu hao áp dụng theo Thông tư 141/2025/TT-BTC ngày 31/12/2025.
- | Nguyên giá máy trước thuế | đồng | G |  |  |  | 1820000000 | 1654545454.5455
- | Giá trị thu hồi của máy | % | GTH |  | 9.5% | 9.5% | 182000000 | 165454545.4545
- | Giá máy để tính toán khấu hao | đồng | GKH | GKH = G - GTH |  |  | 1638000000 | 1489090909.0909
- | Số ca làm việc của máy trong năm | ca | NCA |  | 365 | 365
- | Đơn giá khấu hao | % | CKH | CKH = GKH x Định mức / NCA | 12.5% | 20% | 560958.9041 | 815940.2242
* | Đơn giá khấu hao Trạm cân 0,003 kW | [5 empty] | 560958.9041 | 815940.2242
2 | Hệ thống rửa xe tự động 10 kW | [7 empty] | - Nguyên giá máy lấy theo giá trị dự toán được phê duyệt tại Quyết định số 59/QĐ-BQL ngày 25/02/2025 của BQL các dự án đầu tư cơ sở hạ tầng ưu tiên; - Định mức khấu hao áp dụng theo Thông tư 141/2025/TT-BTC ngày 31/12/2025.
- | Nguyên giá máy trước thuế | đồng | G |  |  |  | 935000000 | 850000000
- | Giá trị thu hồi của máy | % | GTH |  | 9.5% | 9.5% | 88825000 | 80750000
- | Giá máy để tính toán khấu hao | đồng | GKH | GKH = G - GTH |  |  | 846175000 | 769250000
- | Số ca làm việc của máy trong năm | ca | NCA |  | 365 | 365
- | Đơn giá khấu hao | % | CKH | CKH = GKH x Định mức / NCA | 12.5% | 20% | 288184.9315 | 421506.8493
* | Đơn giá khấu hao Hệ thống rửa xe tự động 10 kW | [5 empty] | 288184.9315 | 421506.8493

## XI.Khau hao ts
Phụ lục XI
CHI PHÍ KHẤU HAO TÀI SẢN CỐ ĐỊNH CÒN LẠI CỦA DỰ ÁN (Gkh2)
ĐVT: Đồng/tấn
TT | Chi phí khấu hao | ĐVT | Định mức | Chi phí |  | Ghi chú
|  |  |  | Đơn vị đề nghị | SNNMT kiểm tra
1 | Chi phí khấu hao tài sản cố định phục vụ vận hành ô chôn lấp số 6 | tấn | 1 | 9208.5378 | 14218.4919 | Chi tiết tại Phụ lục XII.

## XII. Bang tinh KH
Phụ lục XII
CHI PHÍ KHẤU HAO THIẾT BỊ ĐẦU TƯ XÂY DỰNG BAN ĐẦU
Đvt: Đồng
STT | Tài sản cố định tính riêng Hộc rác số 7 | ĐVT | Số lượng | Chi phí |  |  |  | Giá trị tài sản khấu hao trong thời gian vận hành dự án 367 ngày |  | Ghi chú
|  |  |  | Thời gian tính hao mòn (năm) |  | Nguyên giá (theo Quyết định phê duyệt dự toán số 59/QĐ-BQL ngày 25/02/2025 của BQL dự án đầu tư có sở hạ tầng ưu tiên TP.ĐN)
|  |  |  | Đơn vị đề nghị (tham khảo TT 23/2023/TT-BTC) | SNNMT kiểm tra (tham khảo TT 141/2025/TT-BTC) | Đơn vị đề nghị | SNNMT kiểm tra | Đơn vị đề nghị | SNNMT kiểm tra
|  |  |  | (1) | (2) | (3) | (4) | (5)=(3)/(1)x367/365 | (6)=(4)/(2)x367/365
A | PHẦN CÁC CÔNG TRÌNH XÂY LẮP |  |  |  |  | 166585723039 | 115341313925.8576 | 4638320313.7464 | 8124730160.8845
I | Xây dựng hộc rác số 7 |  |  |  |  | 122995638314 | 85160230249 | 2459912766.28 | 6127319689.8221
1 | Đào đất hộc rác | hạng mục |  | 50 | 15 | 34791834697 | 24089314826 | 695836693.94 | 1614754071.4415
2 | Đáy và thành hộc rác | hạng mục |  | 50 | 10 | 17409150532 | 12053819859 | 348183010.64 | 1211986818.6995
3 | Hệ thống thu nước rỉ rác | hạng mục |  | 50 | 15 | 12646842026 | 8756472942 | 252936840.52 | 586963574.377
4 | Hệ thống thu gom khí rác | hạng mục |  | 50 | 15 | 177828701 | 123125774 | 3556574.02 | 8253362.385
5 | Giếng quan trắc nước ngầm | hạng mục |  | 50 | 10 | 640639593 | 443568699 | 12812791.86 | 44599921.2419
6 | Chi phí xây dựng phục vụ vận hành | hạng mục |  | 50 | 15 | 57329342765 | 39693928149 | 1146586855.3 | 2660761941.6773
II | Hạng mục giao thông, thoát nước mưa |  |  |  |  | 28746065795 | 19903320276 | 1445178924.2144 | 1334158637.6789
1 | Hạng mục giao thông | hạng mục | 1 | 20 | 15 | 8501840115 | 5886539325 | 427421277.0144 | 394586289
2 | Thoát nước mưa | hạng mục | 1 | 20 | 15 | 20244225680 | 14016780951 | 1017757647.2 | 939572348.6789
III | Cấp điện và điện chiếu sáng |  |  |  |  | 3605548776 | 2496424817.2145 | 181265260.3825 | 125505192.8654
1 | Đường dây trung thế | hạng mục | 1 | 20 | 20 | 2151280266 | 1489512354.0855 | 108153405.1537 | 74883703.2807
2 | Trạm biến áp | hạng mục | 1 | 20 | 20 | 201294012 | 139372782.8677 | 10119849.6444 | 7006823.4675
3 | Đường dây chiếu sáng (đường giao thông) | hạng mục | 1 | 20 | 20 | 792486732 | 548705250.7186 | 39841456.2526 | 27585592.7416
4 | Đường dây chiếu sáng (đường vận hành) | hạng mục | 1 | 20 | 20 | 460487766 | 318834429.5428 | 23150549.3318 | 16029073.3756
IV | Cây xanh và công trình phụ trợ |  |  |  |  | 11238470154 | 7781338583.6431 | 551963362.8695 | 537746640.5181
1 | Cây xanh | cây |  | 25 | 8 | 397638109 | 275318323.5169 | 15992677.9181 | 34603364.6338
2 | Công trình phụ trợ
2.1 | Sân đường BTXM, hộ lan trạm cân | hạng mục |  | 20 | 15 | 425428685 | 294560077.3301 | 21387990.0541 | 19744940.3434
2.2 | Trạm cân | hạng mục |  | 10 | 15 | 163864722 | 113457336.225 | 16476261.0888 | 7605268.0173
2.3 | Cầu rửa xe | hạng mục |  | 10 | 15 | 127462199 | 88252806.0102 | 12816062.2008 | 5915758.8686
2.4 | Hố thu nước rửa | hạng mục |  | 20 | 15 | 67893663 | 47008496.2992 | 3413284.1536 | 3151071.8067
2.5 | Bể cấp nước | hạng mục |  | 20 | 15 | 83205435 | 57610124.4952 | 4183067.7596 | 3861719.7607
2.6 | Cấp nước các công trình phụ trợ | hạng mục |  | 20 | 15 | 502369096 | 347832398.5524 | 25256090.1688 | 23315888.6336
2.7 | Thoát nước công trình phụ trợ | hạng mục |  | 20 | 15 | 202707756 | 140351637.1533 | 10190924.1715 | 9408045.8147
2.8 | Nhà quản lý vận hành | hạng mục |  | 50 | 15 | 785269484 | 543708142.6391 | 15791446.6098 | 36445824.3559
2.9 | Hệ thống chống sét | hệ thống |  | 20 | 15 | 500559678 | 346579586 | 25165123.5378 | 23231910.1483
2.10 | Cấp điện và chiếu sáng công trình phụ trợ | hạng mục |  | 20 | 15 | 1560825448 | 1080690798.2638 | 78468895.8104 | 72440826.1119
2.11 | Di chuyển công trình ngầm | hạng mục |  | 20 | 15 | 211544636 | 146470152.4607 | 10635189.2345 | 9818181.9092
2.12 | Hệ thống PCCC toàn khu: bể PCCC - hệ thống trụ cứu hỏa | hệ thống |  | 20 | 15 | 6209701243 | 4299498704.6972 | 312186350.1618 | 288203840.1139
B | Phần thiết bị |  |  |  |  | 11104722961 | 5184188692.4731 | 1049434358.5801 | 1034609051.8456
1 | Thiết bị OCL | hạng mục |  | 8 |  | 7640684275 | 4693261545.4545 | 960318879.7688 | 935885620.089
- | Máy phát điện 50kVA | cái | 2 |  | 5 |  | 340000000 |  | 68372602.7397
- | Tủ điện phân phối tổng: ATS-NQL | bộ | 1 |  | 5 |  | 42000000 |  | 8446027.3973
- | Hệ thống camera giám sát | cái | 10 |  | 5 |  | 350000000 |  | 70383561.6438
- | Máy tính để bàn | cái | 2 |  | 7 |  | 60000000 |  | 8618395.3033
- | Bơm nuớc rỉ rác cho trạm bơm | cái | 2 |  | 5 |  | 901066000 |  | 181200669.589
- | Bơm nuớc rỉ rác cho trạm bơm | cái | 2 |  | 5 |  | 1023938000 |  | 205909723.8356
- | Bơm nuớc sau rửa xe | cái | 2 |  | 5 |  | 630746000 |  | 126840428.4932
- | Tủ điện điều khiển bơm | cái | 3 |  | 5 |  | 204545454.5455 |  | 41133250.3113
- | Bộ đo mức siêu âm | bộ | 3 |  | 5 |  | 69354000 |  | 13946804.3836
- | Máy in | cái | 1 |  | 7 |  | 45454545.4545 |  | 6529087.351
- | Bàn làm việc đặt tại nhà bảo vệ | cái | 2 |  | 10 |  | 5454545.4545 |  | 548443.3375
- | Ghế ngồi | cái | 4 |  | 10 |  | 5454545.4545 |  | 548443.3375
- | Tủ đựng hồ sơ | cái | 2 |  | 8 |  | 10000000 |  | 1256849.3151
- | Bình xịt chữa cháy | bình | 20 |  | 5 |  | 9000000 |  | 1809863.0137
- | Bơm chữa cháy động cơ điện | cái | 1 |  | 5 |  | 333540000 |  | 67073523.2877
- | Bơm chữa cháy động cơ diesel | cái | 1 |  | 5 |  | 378171000 |  | 76048633.9726
- | Máy bơm bù áp động cơ điện (cho bơm PCCC) | cái | 1 |  | 5 |  | 83752000 |  | 16842183.0137
- | Tủ điện điều khiển bơm PCCC | cái | 1 |  | 5 |  | 113600000 |  | 22844493.1507
- | Kim thu sét bán kính bảo vệ R=107m | bộ | 3 |  | 5 |  | 87185454.5455 |  | 17532636.6127
2 | Gia công chế tạo thiết bị cơ khí | hạng mục | 1 | 8 | 5 | 179613335 | 124361426.0186 | 22574689.7072 | 25008571.698
3 | Thiết bị TBA | hạng mục | 1 | 8 | 5 | 529425352 | 366565721 | 66540789.1041 | 73714860.0586
| TỔNG GIÁ TRỊ TÀI SẢN KHẤU HAO TRONG 367 NGÀY (ĐỒNG) |  |  |  |  | 177690446000 | 120525502618.3307 | 5687754672.3265 | 9159339212.7301
| TỔNG KHỐI LƯỢNG RÁC XỬ LÝ TRONG 367 NGÀY (TẤN) | [6 empty] | 617661 | 644185
| CHI PHÍ KHẤU HAO TÀI SẢN CỐ ĐỊNH (ĐỒNG/TẤN) | [6 empty] | 9208.5378 | 14218.4919

## Danh muc DM (hidden)
II. Vận hành cơ sở chôn lấp chất thải rắn sinh hoạt hợp vệ sinh
1. Định mức lao động
1.1. Nội dung công việc
a) Vận hành cơ sở chôn lấp chất thải rắn sinh hoạt hợp vệ sinh bao gồm 02 công đoạn, cụ thể như sau:
- Tiếp nhận chất thải rắn sinh hoạt, bao gồm công tác chuẩn bị, tiếp nhận chất thải rắn sinh hoạt, kết thúc ca làm việc;
- Xử lý chất thải, bao gồm công tác chuẩn bị, xử lý chất thải, kết thúc ca làm việc.
b) Định biên lao động áp dụng cho 07 loại công việc, cụ thể như sau:
- XL.2.1: Định mức vận hành cơ sở chôn lấp chất thải rắn sinh hoạt hợp vệ sinh công suất ≤ 250 tấn/ngày; sử dụng vật liệu phủ bằng đất;
- XL.2.2: Định mức vận hành cơ sở chôn lấp chất thải rắn sinh hoạt hợp vệ sinh công suất > 250 tấn/ngày đến ≤ 500 tấn/ngày, sử dụng vật liệu phủ bằng đất;
- XL.2.3: Định mức vận hành cơ sở chôn lấp chất thải rắn sinh hoạt hợp vệ sinh công suất > 500 tấn/ngày đến ≤ 750 tấn/ngày, sử dụng vật liệu phủ bằng đất;
- XL.2.4: Định mức vận hành cơ sở chôn lấp chất thải rắn sinh hoạt hợp vệ sinh công suất > 750 tấn/ngày đến ≤ 1.000 tấn/ngày, sử dụng vật liệu phủ bằng đất; | 1
- XL.2.5: Định mức vận hành cơ sở chôn lấp chất thải rắn sinh hoạt hợp vệ sinh công suất > 1.000 tấn/ngày đến ≤ 1.250 tấn/ngày, sử dụng vật liệu phủ bằng đất; | 1
- XL.2.6: Định mức vận hành cơ sở chôn lấp chất thải rắn sinh hoạt hợp vệ sinh công suất > 1.250 tấn/ngày đến ≤ 1.500 tấn/ngày, sử dụng vật liệu phủ bằng đất; | 1
- XL.2.7: Định mức vận hành cơ sở chôn lấp chất thải rắn sinh hoạt hợp vệ sinh công suất > 1.250 tấn/ngày đến ≤ 1.500 tấn/ngày, sử dụng vật liệu phủ trung gian.
- XL.2.6: Định mức vận hành cơ sở chôn lấp chất thải rắn sinh hoạt hợp vệ sinh công suất > 1.250 tấn/ngày đến ≤ 1.500 tấn/ngày, sử dụng vật liệu phủ bằng đất;

## bang46 (hidden)
1. Định mức lao động
| 1.2. Định biên, định mức | [14 empty] | Chốt số ĐM ngày 02/12/2025
| Bảng số 46 | [9 empty] | 1250 |  | 1500 |  |  | Theo ĐM công bố
T | Hạng mục công việc | Định mức (công nhóm/tấn) | [13 empty] | Hao phí lựa chọn
|  | XL.2.1 |  | XL.2.2 |  | XL.2.3 |  | XL.2.4 |  | XL.2.5 |  | XL.2.6 |  | XL.2.7
|  | Định biên | Định mức | Định biên | Định mức | Định biên | Định mức | Định biên | Định mức | Định biên | Định mức | Định biên | Định mức | Định biên | Định mức | Định biên | Định mức
I | Tiếp nhận chất thải rắn sinh hoạt
1 | Vận hành trạm cân | 01 NC III.IV | 0.008 | 01 NC III.IV | 0.0027 | 01 NC III.IV | 0.0032 | 01 NC III.IV | 0.0023 | 01 NC III.IV | 0.0018 | 01 NC III.IV | 0.0015 | 01 NC III.IV | 0.0015 | 01 NC III.IV | 0.0015
2 | Tiếp nhận chất thải rắn sinh hoạt | 04 NC III.IV | 0.00325 | 04 NC III.IV | 0.00308 | 04 NC III.IV | 0.00245 | 04 NC III.IV | 0.00243 | 05 NC III.IV | 0.00146 | 05 NC III.IV | 0.00144 | 05 NC III.IV | 0.00144 | 05 NC III.IV | 0.00144
3 | Hướng dẫn phương tiện vận chuyển đổ chất thải vào vị trí tiếp nhận | 01 NC III.IV | 0.008 | 01 NC III.IV | 0.0027 | 01 NC III.IV | 0.0032 | 01 NC III.IV | 0.0023 | 01 NC III.IV | 0.0018 | 01 NC II.IV | 0.0015 | 01 NC III.IV | 0.0015 | 01 NC II.IV | 0.0015
4 | Phun chế phẩm khử mùi, hóa chất diệt côn trùng, vôi bột trực tiếp lên bề mặt chất thải rắn sinh hoạt | 01 NC III.IV | 0.00075 | 01 NC III.IV | 0.0007 | 01 NC III.IV | 0.00065 | 01 NC III.IV | 0.00065 | 01 NC III.IV | 0.0006 | 01 NC III.IV | 0.00055 | 01 NC III.IV | 0.0005 | 01 NC III.IV | 0.00055
5 | Phun vật liệu phủ trung gian | [12 empty] | 01 NC III.IV | 0.0005 | 0 | 0
II | Xử lý chất thải rắn sinh hoạt
6 | Vận hành cơ sở chôn lấp | 08 NC III.IV | 0.00318 | 08 NC III.IV | 0.00316 | 13 NC III.IV | 0.00181 | 13 NC III.IV | 0.0018 | 15 NC III.IV | 0.0015 | 15 NC III.IV | 0.0015 | 19 NC III.IV | 0.00162 | 15 NC III.IV | 0.0015
7 | Máy ủi | 01 NC III.IV | 0.0028 | 01 NC III.IV | 0.0027 | 01 NC III.IV | 0.0026 | 01 NC III.IV | 0.0025 | 01 NC III.IV | 0.0022 | 01 NC III.IV | 0.0021 | 01 NC III.IV | 0.0025 | 01 NC III.IV | 0.0021
8 | Máy đào | 01 NC III.IV | 0.0016 | 01 NC III.IV | 0.0015 | 01 NC III.IV | 0.0014 | 01 NC III.IV | 0.0014 | 01 NC III.IV | 0.0013 | 01 NC III.IV | 0.0013 | 01 NC III.IV | 0.0013 | 01 NC III.IV | 0.0013
9 | Ô tô tải thùng tự đổ 10 tấn | 01 LX II | 0.0027 | 01 LX II | 0.0026 | 01 LX II | 0.0026 | 01 LX II | 0.0025 | 01 LX II | 0.0025 | 01 LX II | 0.0024 | 01 LX II | 0.0016 | 01 LX II | 0.0024
10 | Vận hành xe bồn | 01 LX III | 0.003 | 01 LX III | 0.0025 | 01 LX III | 0.002 | 01 LX III | 0.0015 | 01 LX III | 0.0015 | 01 LX III | 0.001 | 01 LX III | 0.0015 | 01 LX III | 0.001
11 | Thu gom nước thải (vận hành máy bơm các loại), khí thải; vệ sinh khu vực bãi, đường giao thông, khơi thông rãnh thoát nước mưa, rải nilon phủ bề mặt | 01 NC III.IV | 0.0115 | 01 NC III.IV | 0.0105 | 01 NC III.IV | 0.0105 | 01 NC III.IV | 0.0105 | 01 NC III.IV | 0.0055 | 01 NC III.IV | 0.0046 | 01 NC III.IV | 0.0015 | 01 NC III.IV | 0.0046
12 | Ô tô tải thùng tự đổ 2 tấn | - | - | - | - | - | - | - | - | 01 LX II | 0.0004 | 01 LX II | 0.00036 | 01 LX II | 0.00065 | 01 LX II | 0.00036
13 | Xe hút bùn | - | - | - | - | - | - | - | - | 01 LX III | 0.0006 | 01 LX III | 0.0005 | 01 LX III | 0.0005 | 01 LX III | 0.0005

## bang47 (hidden)
| 2. Định mức sử dụng máy móc, thiết bị | [8 empty] | Chốt số ĐM ngày 02/12/2025
| Bảng số 47 |  | 250 | 500 | 750 | 1000 | 1250 | 1500 |  | Theo ĐM công bố
TT | Danh mục thiết bị | Công suất | Mức tiêu hao (ca/tấn) | [6 empty] | Hao phí lựa chọn
|  |  | XL.2.1 | XL.2.2 | XL.2.3 | XL.2.4 | XL.2.5 | XL.2.6 | XL.2.7
I | Tiếp nhận chất thải rắn sinh hoạt
1 | Trạm cân | 0,003 kW | 0.008 | 0.0027 | 0.0032 | 0.0023 | 0.0018 | 0.0015 | 0.0015 | 0.0015
2 | Hệ thống rửa xe tự động | 10 kW | 0.008 | 0.0027 | 0.0032 | 0.0023 | 0.0018 | 0.0015 | 0.0015 | 0.0015
II | Xử lý chất thải rắn sinh hoạt
3 | Máy ủi | 170 cv | 0.0028 | 0.0027 | 0.0026 | 0.0025 | - | - | - | -
4 | Máy ủi | 220 cv | - | - | - | - | 0.0022 | 0.0021 | 0.0025 | 0.0021
5 | Máy đào | dung tích gầu 0,8 m³ | 0.0016 | 0.0015 | 0.0014 | 0.0014 | 0.0013 | 0.0013 | 0.0013 | 0.0013
6 | Máy phun vật liệu phủ trung gian (PSA 3000 và tương đương) | 15 cv | - | - | - | - | - | - | 0.0005 | -
7 | Xe bồn | 6,0 m³ | 0.003 | 0.0025 | 0.002 | 0.0015 | - | - | - | -
8 | Xe bồn | 10 m³ | - | - | - | - | 0.0015 | 0.001 | 0.0015 | 0.001
9 | Xe ô tô tải thùng tự đổ | tải trọng 02 tấn | - | - | - | - | 0.0004 | 0.00036 | 0.00065 | 0.00036
10 | Xe ô tô tải thùng tự đổ | tải trọng ≤ 10 tấn | 0.0027 | 0.0026 | 0.0026 | 0.0025 | 0.0025 | 0.0024 | 0.0016 | 0.0024
11 | Xe hút bùn | 3,0 m3 | - | - | - | - | 0.0006 | 0.0005 | 0.0005 | 0.0005
12 | Bơm điện | 5.0 kW | 0.0008 | 0.0007 | 0.0006 | 0.0005 | 0.0025 | 0.0021 | 0.0021 | 0.0021
13 | Bơm điện | 7,5 kW | 0.0025 | 0.0025 | 0.0025 | 0.0025 | 0.0015 | 0.001 | 0.001 | 0.001
14 | Bơm điện | 22 kW | 0.001 | 0.001 | 0.001 | 0.001 | 0.0015 | 0.0015 | 0.0015 | 0.0015
15 | Bơm xăng | 5,0 cv | 0.001 | 0.001 | 0.001 | 0.001 | 0.0005 | 0.0005 | 0.0005 | 0.0005
16 | Bơm diesel | 15 cv | - | - | - | - | 0.0005 | 0.0005 | 0.0005 | 0.0005
17 | Máy phun hóa chất | 3,0 cv | 0.00075 | 0.0007 | 0.00065 | 0.00065 | 0.00055 | 0.0005 | 0.0005 | 0.0005

## bang48 (hidden)
3. Định mức sử dụng dụng cụ lao động
| Bảng số 48 | [9 empty] | Chốt số ĐM ngày 02/12/2025
|  |  |  | 250 | 500 | 750 | 1000 | 1250 | 1500 |  | Theo ĐM công bố
TT | Danh mục dụng cụ | Đơn vị tính | THSD (tháng) | Mức tiêu hao (ca/tấn) | [6 empty] | Hao phí lựa chọn
|  |  |  | XL.2.1 | XL.2.2 | XL.2.3 | XL.2.4 | XL.2.5 | XL.2.6 | XL.2.7
I | Tiếp nhận chất thải rắn sinh hoạt
1.1 | Trạm cân
1 | Quần áo bảo hộ lao động | bộ | 6 | 0.008 | 0.0027 | 0.0032 | 0.0023 | 0.0018 | 0.0015 | 0.0015 | 0.0015
2 | Mũ bảo hộ lao động | cái | 6 | 0.008 | 0.0027 | 0.0032 | 0.0023 | 0.0018 | 0.0015 | 0.0015 | 0.0015
3 | Giầy bảo hộ lao động | đôi | 6 | 0.004 | 0.00135 | 0.0016 | 0.00115 | 0.0009 | 0.0008 | 0.0008 | 0.0008
4 | Găng tay cao su | đôi | 1 | 0.004 | 0.00135 | 0.0016 | 0.00115 | 0.0009 | 0.0008 | 0.0008 | 0.0008
5 | Găng tay bảo hộ lao động | đôi | 1 | 0.004 | 0.00135 | 0.0016 | 0.00115 | 0.0009 | 0.0008 | 0.0008 | 0.0008
6 | Khẩu trang than hoạt tính | cái | 1 | 0.008 | 0.0027 | 0.0032 | 0.0023 | 0.0018 | 0.0015 | 0.0015 | 0.0015
7 | Quần áo mưa | cái | 12 | 0.004 | 0.00135 | 0.0016 | 0.00115 | 0.0009 | 0.0008 | 0.0008 | 0.0008
8 | Áo phản quang | cái | 12 | 0.008 | 0.0027 | 0.0032 | 0.0023 | 0.0018 | 0.0015 | 0.0015 | 0.0015
9 | Ủng cao su | đôi | 12 | 0.004 | 0.00135 | 0.0016 | 0.00115 | 0.0018 | 0.0015 | 0.0015 | 0.0015 | [6 empty] | Xử lý chất thải rắn sinh hoạt
1.2 | Tiếp nhận chất thải rắn sinh hoạt | [11 empty] | Trạm cân | Tiếp nhận chất thải rắn sinh hoạt | Hướng dẫn phương tiện vận chuyển đổ chất thải vào vị trí tiếp nhận | Phun chế phẩm khử mùi, hóa chất diệt côn trùng, vôi bột trực tiếp lên bề mặt chất thải rắn sinh hoạt | Máy phun vật liệu phủ trung gian (PSA 3000 và tương đương) | Vận hành cơ sở chôn lấp chất thải rắn sinh hoạt hợp vệ sinh | Vận hành máy ủi | Vận hành máy đào tải trọng 0,8 m³ | Vận hành ô tô tải thùng tự đổ tải trọng 10 tấn | Vận hành ô tô tải thùng tự đổ tải trọng 2 tấn | Vận hành xe bồn | Vận hành xe hút bùn | Thu gom nước thải, khí thải; vệ sinh, rải nilon phủ bề mặt
10 | Quần áo bảo hộ lao động | bộ | 6 | 0.013 | 0.0123 | 0.0098 | 0.0097 | 0.0073 | 0.0072 | 0.0072 | 0.0072 | 0.0476 | 0.0015 | 0.0072 | 0.0015 | 0.0006 |  | 0.0225 | 0.0021 | 0.0013 | 0.0024 | 0.0024 | 0.0005 | 0.001 | 0.0046
11 | Mũ bảo hộ lao động | cái | 6 | 0.013 | 0.0123 | 0.0098 | 0.0097 | 0.0073 | 0.0072 | 0.0072 | 0.0072 | 0.0476 | 0.0015 | 0.0072 | 0.0015 | 0.0006 |  | 0.0225 | 0.0021 | 0.0013 | 0.0024 | 0.0024 | 0.0005 | 0.001 | 0.0046
13 | Giầy bảo hộ lao động | đôi | 6 | 0.0065 | 0.00615 | 0.0049 | 0.00485 | 0.0037 | 0.0036 | 0.0036 | 0.0036 | 0.0241 | 0.0008 | 0.0036 | 0.0008 | 0.0003 |  | 0.0113 | 0.0011 | 0.0007 | 0.0012 | 0.0012 | 0.0003 | 0.0005 | 0.0023
14 | Găng tay cao su | đôi | 1 | 0.0065 | 0.00615 | 0.0049 | 0.00485 | 0.0037 | 0.0036 | 0.0036 | 0.0036 | 0.0241 | 0.0008 | 0.0036 | 0.0008 | 0.0003 |  | 0.0113 | 0.0011 | 0.0007 | 0.0012 | 0.0012 | 0.0003 | 0.0005 | 0.0023
15 | Găng tay bảo hộ lao động | đôi | 1 | 0.0065 | 0.00615 | 0.0049 | 0.00485 | 0.0037 | 0.0036 | 0.0036 | 0.0036 | 0.0241 | 0.0008 | 0.0036 | 0.0008 | 0.0003 |  | 0.0113 | 0.0011 | 0.0007 | 0.0012 | 0.0012 | 0.0003 | 0.0005 | 0.0023
16 | Khẩu trang than hoạt tính | cái | 1 | 0.013 | 0.0123 | 0.0098 | 0.0097 | 0.0073 | 0.0072 | 0.0072 | 0.0072 | 0.0476 | 0.0015 | 0.0072 | 0.0015 | 0.0006 |  | 0.0225 | 0.0021 | 0.0013 | 0.0024 | 0.0024 | 0.0005 | 0.001 | 0.0046
17 | Quần áo mưa | cái | 12 | 0.0065 | 0.00615 | 0.0049 | 0.00485 | 0.0037 | 0.0036 | 0.0036 | 0.0036 | 0.0241 | 0.0008 | 0.0036 | 0.0008 | 0.0003 |  | 0.0113 | 0.0011 | 0.0007 | 0.0012 | 0.0012 | 0.0003 | 0.0005 | 0.0023
18 | Áo phản quang | cái | 12 | 0.013 | 0.0123 | 0.0098 | 0.0097 | 0.0073 | 0.0072 | 0.0072 | 0.0072 | 0.0476 | 0.0015 | 0.0072 | 0.0015 | 0.0006 |  | 0.0225 | 0.0021 | 0.0013 | 0.0024 | 0.0024 | 0.0005 | 0.001 | 0.0046
19 | Ủng cao su | đôi | 12 | 0.0065 | 0.00615 | 0.0049 | 0.00485 | 0.0037 | 0.0036 | 0.0036 | 0.0036 | 0.0248 | 0.0015 | 0.0036 | 0.0008 | 0.0003 |  | 0.0113 | 0.0011 | 0.0007 | 0.0012 | 0.0012 | 0.0003 | 0.0005 | 0.0023
20 | Chổi có cán | cái | 12 | 0.013 | 0.0123 | 0.0098 | 0.0097 | 0.0051 | 0.005 | 0.005 | 0.005 | 0.0163 |  | 0.005 |  |  |  | 0.0113
21 | Xẻng có cán | cái | 6 | 0.0091 | 0.00861 | 0.00686 | 0.00679 | 0.0051 | 0.005 | 0.005 | 0.005 | 0.02075 |  | 0.005 |  |  |  | 0.01575
22 | Cào có cán | cái | 12 | 0.0091 | 0.00861 | 0.00686 | 0.00679 | 0.0051 | 0.005 | 0.005 | 0.005 | 0.02075 |  | 0.005 |  |  |  | 0.01575
23 | Xe rùa | cái | 12 | 0.013 | 0.0123 | 0.0098 | 0.0097 | 0.0073 | 0.0072 | 0.0072 | 0.0072 | 0.0297 |  | 0.0072 |  |  |  | 0.0225
24 | Rào chắn | cái | 12 | 0.013 | 0.0123 | 0.0098 | 0.0097 | 0.0073 | 0.0072 | 0.0072 | 0.0072 | 0.0297 |  | 0.0072 |  |  |  | 0.0225
25 | Gậy chỉ đường | cái | 12 | 0.013 | 0.0123 | 0.0098 | 0.0097 | 0.0073 | 0.0072 | 0.0072 | 0.0072 | 0.0297 |  | 0.0072 |  |  |  | 0.0225
26 | Đèn pin | cái | 12 | 0.0065 | 0.00615 | 0.0049 | 0.00485 | 0.0073 | 0.0072 | 0.0072 | 0.0072 | 0.0297 |  | 0.0072 |  |  |  | 0.0225
1.3 | Hướng dẫn phương tiện vận chuyển đổ chất thải vào vị trí tiếp nhận
27 | Quần áo bảo hộ lao động | bộ | 6 | 0.008 | 0.0027 | 0.0032 | 0.0023 | 0.0018 | 0.0015 | 0.0015 | 0.0015
28 | Mũ bảo hộ lao động | cái | 6 | 0.008 | 0.0027 | 0.0032 | 0.0023 | 0.0018 | 0.0015 | 0.0015 | 0.0015
29 | Giầy bảo hộ lao động | đôi | 6 | 0.004 | 0.00135 | 0.0016 | 0.00115 | 0.0009 | 0.0008 | 0.0008 | 0.0008
30 | Găng tay cao su | đôi | 1 | 0.004 | 0.00135 | 0.0016 | 0.00115 | 0.0009 | 0.0008 | 0.0008 | 0.0008
31 | Găng tay bảo hộ lao động | đôi | 1 | 0.004 | 0.00135 | 0.0016 | 0.00115 | 0.0009 | 0.0008 | 0.0008 | 0.0008
32 | Khẩu trang than hoạt tính | cái | 1 | 0.008 | 0.0027 | 0.0032 | 0.0023 | 0.0018 | 0.0015 | 0.0015 | 0.0015
33 | Quần áo mưa | cái | 12 | 0.004 | 0.00135 | 0.0016 | 0.00115 | 0.0009 | 0.0008 | 0.0008 | 0.0008
34 | Áo phản quang | cái | 12 | 0.008 | 0.0027 | 0.0032 | 0.0023 | 0.0018 | 0.0015 | 0.0015 | 0.0015
35 | Ủng cao su | đôi | 12 | 0.004 | 0.00135 | 0.0016 | 0.00115 | 0.0009 | 0.0008 | 0.0008 | 0.0008
1.4 | Phun chế phẩm khử mùi, hóa chất diệt côn trùng, vôi bột trực tiếp lên bề mặt chất thải rắn sinh hoạt
36 | Quần áo bảo hộ lao động | bộ | 6 | 0.00075 | 0.0007 | 0.00065 | 0.00065 | 0.0006 | 0.0006 | 0.0005 | 0.0006
37 | Mũ bảo hộ lao động | cái | 6 | 0.00075 | 0.0007 | 0.00065 | 0.00065 | 0.0006 | 0.0006 | 0.0005 | 0.0006
38 | Giầy bảo hộ lao động | đôi | 6 | 0.00038 | 0.00035 | 0.00033 | 0.00033 | 0.0003 | 0.0003 | 0.0003 | 0.0003
39 | Găng tay cao su | đôi | 1 | 0.00038 | 0.00035 | 0.00033 | 0.00033 | 0.0003 | 0.0003 | 0.0003 | 0.0003
40 | Găng tay bảo hộ lao động | đôi | 1 | 0.00038 | 0.00035 | 0.00033 | 0.00033 | 0.0003 | 0.0003 | 0.0003 | 0.0003
41 | Khẩu trang than hoạt tính | cái | 1 | 0.00075 | 0.0007 | 0.00065 | 0.00065 | 0.0006 | 0.0006 | 0.0005 | 0.0006
42 | Quần áo mưa | cái | 12 | 0.00038 | 0.00035 | 0.00033 | 0.00033 | 0.0003 | 0.0003 | 0.0003 | 0.0003
43 | Áo phản quang | cái | 12 | 0.00075 | 0.0007 | 0.00065 | 0.00065 | 0.0006 | 0.0006 | 0.0005 | 0.0006
44 | Ủng cao su | đôi | 12 | 0.00038 | 0.00035 | 0.00033 | 0.00033 | 0.0003 | 0.0003 | 0.0003 | 0.0003
1.5 | Máy phun vật liệu phủ trung gian (PSA 3000 và tương đương)
45 | Quần áo bảo hộ lao động | bộ | 6 | - | - | - | - | - | - | 0.0005 | -
46 | Mũ bảo hộ lao động | cái | 6 | - | - | - | - | - | - | 0.0005 | -
47 | Giầy bảo hộ lao động | đôi | 6 | - | - | - | - | - | - | 0.0003 | -
48 | Găng tay cao su | đôi | 1 | - | - | - | - | - | - | 0.0003 | -
49 | Găng tay bảo hộ lao động | đôi | 1 | - | - | - | - | - | - | 0.0003 | -
50 | Khẩu trang than hoạt tính | cái | 1 | - | - | - | - | - | - | 0.0005 | -
51 | Quần áo mưa | cái | 12 | - | - | - | - | - | - | 0.0003 | -
52 | Áo phản quang | cái | 12 | - | - | - | - | - | - | 0.0005 | -
53 | Ủng cao su | đôi | 12 | - | - | - | - | - | - | 0.0003 | -
II | Xử lý chất thải rắn sinh hoạt
2.1 | Vận hành cơ sở chôn lấp chất thải rắn sinh hoạt hợp vệ sinh
54 | Quần áo bảo hộ lao động | bộ | 6 | 0.0254 | 0.0253 | 0.0235 | 0.0234 | 0.0225 | 0.0225 | 0.0307 | 0.0225
55 | Mũ bảo hộ lao động | cái | 6 | 0.0254 | 0.0253 | 0.0235 | 0.0234 | 0.0225 | 0.0225 | 0.0307 | 0.0225
56 | Giầy bảo hộ lao động | đôi | 6 | 0.0127 | 0.01265 | 0.01175 | 0.0117 | 0.0113 | 0.0113 | 0.0154 | 0.0113
57 | Găng tay cao su | đôi | 1 | 0.0127 | 0.01265 | 0.01175 | 0.0117 | 0.0113 | 0.0113 | 0.0154 | 0.0113
58 | Găng tay bảo hộ lao động | đôi | 1 | 0.0127 | 0.01265 | 0.01175 | 0.0117 | 0.0113 | 0.0113 | 0.0154 | 0.0113
59 | Khẩu trang than hoạt tính | cái | 1 | 0.0254 | 0.0253 | 0.0235 | 0.0234 | 0.0225 | 0.0225 | 0.0307 | 0.0225
60 | Quần áo mưa | cái | 12 | 0.0127 | 0.01265 | 0.01175 | 0.0117 | 0.0113 | 0.0113 | 0.0154 | 0.0113
54 | Áo phản quang | cái | 12 | 0.0127 | 0.01265 | 0.01175 | 0.0117 | 0.0225 | 0.0225 | 0.0307 | 0.0225
55 | Ủng cao su | đôi | 12 | 0.0127 | 0.01265 | 0.01175 | 0.0117 | 0.0113 | 0.0113 | 0.0154 | 0.0113
54 | Chổi có cán | cái | 12 | 0.0254 | 0.0253 | 0.0235 | 0.0234 | 0.0113 | 0.0113 | 0.0154 | 0.0113
55 | Xẻng có cán | cái | 6 | 0.01778 | 0.01771 | 0.01645 | 0.01638 | 0.00175 | 0.01575 | 0.02149 | 0.01575
56 | Cào có cán | cái | 12 | 0.01778 | 0.01771 | 0.01645 | 0.01638 | 0.00175 | 0.01575 | 0.02149 | 0.01575
57 | Xe rùa | cái | 12 | 0.0254 | 0.0253 | 0.0235 | 0.0234 | 0.0025 | 0.0225 | 0.0307 | 0.0225
58 | Rào chắn | cái | 12 | 0.0254 | 0.0253 | 0.0235 | 0.0234 | 0.0025 | 0.0225 | 0.0307 | 0.0225
59 | Gậy chỉ đường | cái | 12 | 0.0254 | 0.0253 | 0.0235 | 0.0234 | 0.0025 | 0.0225 | 0.0307 | 0.0225
60 | Đèn pin | cái | 12 | 0.0127 | 0.01265 | 0.01175 | 0.0117 | 0.0025 | 0.0225 | 0.0307 | 0.0225
2.2 | Vận hành máy ủi
61 | Quần áo bảo hộ lao động | bộ | 6 | 0.0028 | 0.0027 | 0.0026 | 0.0025 | 0.0022 | 0.0021 | 0.0025 | 0.0021
62 | Mũ bảo hộ lao động | cái | 6 | 0.0028 | 0.0027 | 0.0026 | 0.0025 | 0.0022 | 0.0021 | 0.0025 | 0.0021
63 | Giầy bảo hộ lao động | đôi | 6 | 0.0014 | 0.00135 | 0.0013 | 0.00125 | 0.0011 | 0.0011 | 0.0013 | 0.0011
64 | Găng tay cao su | đôi | 1 | 0.0014 | 0.00135 | 0.0013 | 0.00125 | 0.0011 | 0.0011 | 0.0013 | 0.0011
65 | Găng tay bảo hộ lao động | đôi | 1 | 0.0014 | 0.00135 | 0.0013 | 0.00125 | 0.0011 | 0.0011 | 0.0013 | 0.0011
66 | Khẩu trang than hoạt tính | cái | 1 | 0.0028 | 0.0027 | 0.0026 | 0.0025 | 0.0022 | 0.0021 | 0.0025 | 0.0021
67 | Quần áo mưa | cái | 12 | 0.0014 | 0.00135 | 0.0013 | 0.00125 | 0.0011 | 0.0011 | 0.0013 | 0.0011
68 | Áo phản quang | cái | 12 | 0.0014 | 0.00135 | 0.0013 | 0.00125 | 0.0022 | 0.0021 | 0.0025 | 0.0021
69 | Ủng cao su | đôi | 12 | 0.0014 | 0.00135 | 0.0013 | 0.00125 | 0.0011 | 0.0011 | 0.0013 | 0.0011
2.3 | Vận hành máy đào tải trọng 0,8 m³
70 | Quần áo bảo hộ lao động | bộ | 6 | 0.0016 | 0.0015 | 0.0014 | 0.0014 | 0.0013 | 0.0013 | 0.0013 | 0.0013
71 | Mũ bảo hộ lao động | cái | 6 | 0.0016 | 0.0015 | 0.0014 | 0.0014 | 0.0013 | 0.0013 | 0.0013 | 0.0013
72 | Giầy bảo hộ lao động | đôi | 6 | 0.0008 | 0.00075 | 0.0007 | 0.0007 | 0.0007 | 0.0007 | 0.0007 | 0.0007
73 | Găng tay cao su | đôi | 1 | 0.0008 | 0.00075 | 0.0007 | 0.0007 | 0.0007 | 0.0007 | 0.0007 | 0.0007
74 | Găng tay bảo hộ lao động | đôi | 1 | 0.0008 | 0.00075 | 0.0007 | 0.0007 | 0.0007 | 0.0007 | 0.0007 | 0.0007
75 | Khẩu trang than hoạt tính | cái | 1 | 0.0016 | 0.0015 | 0.0014 | 0.0014 | 0.0013 | 0.0013 | 0.0013 | 0.0013
76 | Quần áo mưa | cái | 12 | 0.0008 | 0.00075 | 0.0007 | 0.0007 | 0.0007 | 0.0007 | 0.0007 | 0.0007
77 | Áo phản quang | cái | 12 | 0.0008 | 0.00075 | 0.0007 | 0.0007 | 0.0013 | 0.0013 | 0.0013 | 0.0013
78 | Ủng cao su | đôi | 12 | 0.0008 | 0.00075 | 0.0007 | 0.0007 | 0.0007 | 0.0007 | 0.0007 | 0.0007
2.4 | Vận hành ô tô tải thùng tự đổ tải trọng 10 tấn | [9 empty] | 1755 |  |  | 1000 | 1500
79 | Quần áo bảo hộ lao động | bộ | 6 | 0.0027 | 0.0026 | 0.0026 | 0.0025 |  | 0.0024 | 0.0005 | 0.0024 |  | 0.0004 | 0.0025 | 0.0024
80 | Mũ bảo hộ lao động | cái | 6 | 0.0027 | 0.0026 | 0.0026 | 0.0025 |  | 0.0024 | 0.0005 | 0.0024 |  | 0.0004 | 0.0025 | 0.0024
81 | Giầy bảo hộ lao động | đôi | 6 | 0.00135 | 0.0013 | 0.0013 | 0.00125 |  | 0.0012 | 0.0003 | 0.0012 |  | 0.0002 | 0.00125 | 0.0012
82 | Găng tay cao su | đôi | 1 | 0.00135 | 0.0013 | 0.0013 | 0.00125 |  | 0.0012 | 0.0003 | 0.0012 |  | 0.0002 | 0.00125 | 0.0012
83 | Găng tay bảo hộ lao động | đôi | 1 | 0.00135 | 0.0013 | 0.0013 | 0.00125 |  | 0.0012 | 0.0003 | 0.0012 |  | 0.0002 | 0.00125 | 0.0012
84 | Khẩu trang than hoạt tính | cái | 1 | 0.0027 | 0.0026 | 0.0026 | 0.0025 |  | 0.0024 | 0.0005 | 0.0024 |  | 0.0004 | 0.0025 | 0.0024
85 | Quần áo mưa | cái | 12 | 0.00135 | 0.0013 | 0.0013 | 0.00125 |  | 0.0012 | 0.0003 | 0.0012 |  | 0.0002 | 0.00125 | 0.0012
86 | Áo phản quang | cái | 12 | 0.00135 | 0.0013 | 0.0013 | 0.00125 |  | 0.0024 | 0.0005 | 0.0024 |  | 0.0004 | 0.00125 | 0.0024
87 | Ủng cao su | đôi | 12 | 0.00135 | 0.0013 | 0.0013 | 0.00125 |  | 0.0012 | 0.0003 | 0.0012 |  | 0.0002 | 0.00125 | 0.0012
2.5 | Vận hành ô tô tải thùng tự đổ tải trọng 2 tấn
88 | Quần áo bảo hộ lao động | bộ | 6 | - | - | - | - | 0.0025 | 0.0024 | 0.0007 | 0.0024
89 | Mũ bảo hộ lao động | cái | 6 | - | - | - | - | 0.0025 | 0.0024 | 0.0007 | 0.0024
90 | Giầy bảo hộ lao động | đôi | 6 | - | - | - | - | 0.0013 | 0.0012 | 0.0003 | 0.0012
91 | Găng tay cao su | đôi | 1 | - | - | - | - | 0.0013 | 0.0012 | 0.0003 | 0.0012
92 | Găng tay bảo hộ lao động | đôi | 1 | - | - | - | - | 0.0013 | 0.0012 | 0.0003 | 0.0012
93 | Khẩu trang than hoạt tính | cái | 1 | - | - | - | - | 0.0025 | 0.0024 | 0.0007 | 0.0024
94 | Quần áo mưa | cái | 12 | - | - | - | - | 0.0013 | 0.0012 | 0.0003 | 0.0012
95 | Áo phản quang | cái | 12 | - | - | - | - | 0.0025 | 0.0024 | 0.0007 | 0.0024
96 | Ủng cao su | đôi | 12 | - | - | - | - | 0.0013 | 0.0012 | 0.0003 | 0.0012
2.6 | Vận hành xe bồn
97 | Quần áo bảo hộ lao động | bộ | 6 | 0.003 | 0.0025 | 0.002 | 0.0015 | 0.0006 | 0.0005 | 0.0016 | 0.0005
98 | Mũ bảo hộ lao động | cái | 6 | 0.003 | 0.0025 | 0.002 | 0.0015 | 0.0006 | 0.0005 | 0.0016 | 0.0005
99 | Giầy bảo hộ lao động | đôi | 6 | 0.0015 | 0.00125 | 0.001 | 0.00075 | 0.0003 | 0.0003 | 0.0008 | 0.0003
100 | Găng tay cao su | đôi | 1 | 0.0015 | 0.00125 | 0.001 | 0.00075 | 0.0003 | 0.0003 | 0.0008 | 0.0003
101 | Găng tay bảo hộ lao động | đôi | 1 | 0.0015 | 0.00125 | 0.001 | 0.00075 | 0.0003 | 0.0003 | 0.0008 | 0.0003
102 | Khẩu trang than hoạt tính | cái | 1 | 0.003 | 0.0025 | 0.002 | 0.0015 | 0.0006 | 0.0005 | 0.0016 | 0.0005
103 | Quần áo mưa | cái | 12 | 0.0015 | 0.00125 | 0.001 | 0.00075 | 0.0003 | 0.0003 | 0.0008 | 0.0003
104 | Áo phản quang | cái | 12 | 0.0015 | 0.00125 | 0.001 | 0.00075 | 0.0006 | 0.0005 | 0.0016 | 0.0005
105 | Ủng cao su | đôi | 12 | 0.0015 | 0.00125 | 0.001 | 0.00075 | 0.0003 | 0.0003 | 0.0008 | 0.0003
2.7 | Vận hành xe hút bùn
106 | Quần áo bảo hộ lao động | bộ | 6 | - | - | - | - | 0.0015 | 0.001 | 0.0015 | 0.001
107 | Mũ bảo hộ lao động | cái | 6 | - | - | - | - | 0.0015 | 0.001 | 0.0015 | 0.001
108 | Giầy bảo hộ lao động | đôi | 6 | - | - | - | - | 0.0008 | 0.0005 | 0.0008 | 0.0005
109 | Găng tay cao su | đôi | 1 | - | - | - | - | 0.0008 | 0.0005 | 0.0008 | 0.0005
110 | Găng tay bảo hộ lao động | đôi | 1 | - | - | - | - | 0.0008 | 0.0005 | 0.0008 | 0.0005
111 | Khẩu trang than hoạt tính | cái | 1 | - | - | - | - | 0.0015 | 0.001 | 0.0015 | 0.001
112 | Quần áo mưa | cái | 12 | - | - | - | - | 0.0008 | 0.0005 | 0.0008 | 0.0005
113 | Áo phản quang | cái | 12 | - | - | - | - | 0.0015 | 0.001 | 0.0015 | 0.001
114 | Ủng cao su | đôi | 12 | - | - | - | - | 0.0008 | 0.0005 | 0.0008 | 0.0005
2.8 | Thu gom nước thải, khí thải; vệ sinh, rải nilon phủ bề mặt
115 | Quần áo bảo hộ lao động | bộ | 6 | 0.0115 | 0.0105 | 0.0105 | 0.0105 | 0.0055 | 0.0046 | 0.0015 | 0.0046
116 | Mũ bảo hộ lao động | cái | 6 | 0.0115 | 0.0105 | 0.0105 | 0.0105 | 0.0055 | 0.0046 | 0.0015 | 0.0046
117 | Giầy bảo hộ lao động | đôi | 6 | 0.00575 | 0.00525 | 0.00525 | 0.00525 | 0.0028 | 0.0023 | 0.0008 | 0.0023
118 | Găng tay cao su | đôi | 1 | 0.00575 | 0.00525 | 0.00525 | 0.00525 | 0.0028 | 0.0023 | 0.0008 | 0.0023
119 | Găng tay bảo hộ lao động | đôi | 1 | 0.00575 | 0.00525 | 0.00525 | 0.00525 | 0.0028 | 0.0023 | 0.0008 | 0.0023
120 | Khẩu trang than hoạt tính | cái | 1 | 0.0115 | 0.0105 | 0.0105 | 0.0105 | 0.0055 | 0.0046 | 0.0015 | 0.0046
121 | Quần áo mưa | cái | 12 | 0.00575 | 0.00525 | 0.00525 | 0.00525 | 0.0028 | 0.0023 | 0.0008 | 0.0023
122 | Áo phản quang | cái | 12 | 0.00575 | 0.00525 | 0.00525 | 0.00525 | 0.0055 | 0.0046 | 0.0015 | 0.0046
123 | Ủng cao su | đôi | 12 | 0.00575 | 0.00525 | 0.00525 | 0.00525 | 0.0028 | 0.0023 | 0.0008 | 0.0023

## bang49 (hidden)
4. Định mức vật liệu
| Bảng số 49 | [8 empty] | Chốt số ĐM ngày 02/12/2025
|  |  | 250 | 500 | 750 | 1000 | 1250 | 1500 |  | Theo ĐM công bố
TT | Danh mục vật liệu | Đơn vị tính | Mức hao phí (tính cho 01 tấn chất thải rắn sinh hoạt) | [6 empty] | Hao phí lựa chọn
|  |  | XL.2.1 | XL.2.2 | XL.2.3 | XL.2.4 | XL.2.5 | XL.2.6 | XL.2.7
I | Tiếp nhận chất thải rắn sinh hoạt
1 | Vôi bột | tấn | 0.00028 | 0.00027 | 0.00026 | 0.00025 | 0.00024 | 0.00024 | 0.00024 | 0.00024
II | Xử lý chất thải rắn sinh hoạt
2 | Đất | m³ | 0.21 | 0.2 | 0.18 | 0.17 | 0.16 | 0.15 | 0.1236 | 0.15
3 | Hóa chất diệt ruồi | lít | 0.00215 | 0.0021 | 0.00209 | 0.00208 | 0.00207 | 0.00206 | 0.0021 | 0.00206
4 | Chế phẩm khử mùi | lít | 0.019 | 0.018 | 0.016 | 0.015 | 0.013 | 0.012 | 0.012 | 0.012
5 | Bạt phủ | m² | 0.035 | 0.035 | 0.035 | 0.035 | 0.035 | 0.035 | 0.035 | 0.035
6 | Đá dăm cấp phối | m³ | 0.0008 | 0.0008 | 0.0008 | 0.0008 | 0.0008 | 0.0008 | 0.0008 | 0.0008
7 | Đá dăm kích thước 4 mm x 6 mm | m³ | 0.002 | 0.002 | 0.002 | 0.002 | 0.002 | 0.002 | 0.002 | 0.002
8 | Nước thô | m³ | 0.06 | 0.06 | 0.06 | 0.06 | 0.06 | 0.06 | 0.06 | 0.06
9 | Ống nhựa | m | 0.001 | 0.001 | 0.001 | 0.001 | 0.001 | 0.001 | 0.001 | 0.001
10 | Ống chịu áp lực | m | 0.00016 | 0.00016 | 0.00016 | 0.00016 | 0.00016 | 0.00016 | 0.00016 | 0.00016
11 | Vật liệu phủ trung gian (Posi-Shell và tương đương) | kg | - | - | - | - | - | - | 0.1688 | 0
12 | Vật liệu phủ trung gian (Xtreme-Rain Shield và tương đương) | kg | - | - | - | - | - | - | 0.0026 | 0
13 | Xi măng PC40 | kg | - | - | - | - | - | - | 1.125 | 0

## bang50 (hidden)
5. Định mức tiêu hao năng lượng
| Bảng số 50 | [8 empty] | Chốt số ĐM ngày 02/12/2025
|  |  | 250 | 500 | 750 | 1000 | 1250 | 1500 | 1755 | Theo ĐM công bố
TT | Danh mục năng lượng | Đơn vị tính | Mức tiêu hao (kWh/tấn) | [6 empty] | Hao phí lựa chọn
|  |  | XL.2.1 | XL.2.2 | XL.2.3 | XL.2.4 | XL.2.5 | XL.2.6
I | Tiếp nhận chất thải rắn sinh hoạt
1 | Trạm cân | kWh | 0.00019 | 6e-05 | 8e-05 | 6e-05 | 4e-05 | 4e-05 | 4e-05 | 4e-05
II | Xử lý chất thải rắn sinh hoạt
2 | Hệ thống rửa xe tự động | kWh | 0.64 | 0.216 | 0.256 | 0.184 | 0.144 | 0.12 | 0.09552 | 0.12
3 | Bơm điện 5,0 kW | kWh | 0.032 | 0.028 | 0.024 | 0.02 | 0.1 | 0.084 | 0.06768 | 0.084
4 | Bơm điện 7,5 kW | kWh | 0.15 | 0.15 | 0.15 | 0.15 | 0.09 | 0.06 | 0.0294 | 0.06
5 | Bơm điện 22 kW | kWh | 0.176 | 0.176 | 0.176 | 0.176 | 0.264 | 0.264 | 0.264 | 0.264

## bang51 (hidden)
6. Định mức tiêu hao nhiên liệu
| Bảng số 51 | [8 empty] | Chốt số ĐM ngày 02/12/2025
|  |  | 250 | 500 | 750 | 1000 | 1250 | 1500 |  | Theo ĐM công bố
TT | Danh mục nhiên liệu | Đơn vị tính | Mức tiêu hao (lít/tấn) | [6 empty] | Hao phí lựa chọn
|  |  | XL.2.1 | XL.2.2 | XL.2.3 | XL.2.4 | XL.2.5 | XL.2.6 | XL.2.7
1 | Dầu diesel vận hành cơ sở chôn lấp | lít | 0.525 | 0.5 | 0.471 | 0.446 | 0.484 | 0.461 | 0.478 | 0.461
2 | Xăng vận hành cơ sở chôn lấp | lít | 0.0037 | 0.0036 | 0.0035 | 0.0035 | 0.0069 | 0.0064 | 0.0099 | 0.0064